## Sheet1
2. ЦЕНОВИ ТАБЛИЦИ
1. Нови водопроводи и съоръжения
1.1. Монтиране на прави полиетиленови тръбопроводи в траншеи
№ по ред | Позиция | Описание (външен диаметър на монтираната тръба) | Площ на изкопа | Единица | Пределна единична цена
1 | 1(I)01 | до 40мм | 0.7 м2/м | M | 1.25
2 | 1(I)02 | Ф 50мм | 0.7 м2/м | M | 1.25
3 | 1(I)03 | Ф 63мм | 0.7 м2/м | M | 1.25
4 | 1(I)04 | Ф 75мм | 0.8 м2/м | M | 1.25
5 | 1(I)05 | Ф 90мм | 0.8 м2/м | М | 1.43
6 | 1(I)06 | Ф 110мм | 0.8 м2/м | M | 1.43
7 | 1(I)07 | Ф 125мм | 0.8 м2/м | M | 1.43
8 | 1(I)08 | Ф 140мм | 0.8 м2/м | M | 1.43
9 | 1(I)09 | Ф 160мм | 0.8 м2/м | M | 1.43
10 | 1(I)10 | Ф 200мм | 0.9 м2/м | M | 1.59
11 | 1(I)11 | Ф 225мм | 0.9 м2/м | M | 1.59
12 | 1(I)12 | Ф 250мм | 1.0 м2/м | M | 1.59
13 | 1(I)13 | Ф 315мм | 1.0 м2/м | M | 1.77
14 | 1(I)14 | Ф 400мм | 1.2 м2/м | M | 17.7
15 | 1(I)15 | Ф 500мм | 1.2 м2/м | M | 24.29
16 | 1(I)16 | Ф 630мм | 1.2 м2/м | M | 31.43
1.2.Монтиране на колена на полиетиленови тръбопроводи в изкопи / включително връзките с правите участъци /
№ по ред | Позиция | Описание (външен диаметър на монтираната тръба и характеристики на монтираната фасонна част) | Площ на изкопа | Единица | Пределна единична цена
17 | 1(II)01 | ПЕ Коляно на БМВ ф 40мм, 50мм и 63мм | Не се прилага | Бр. | 1.96
18 | 1(II)02 | ПЕ Коляно на БМВ ф 75мм, 90мм и 110 мм | Не се прилага | Бр. | 8.88
19 | 1(II)03 | ПЕ коляно, заваряемо - ф90 мм | Не се прилага | Бр. | 35.52
20 | 1(II)04 | ПЕ коляно, заваряемо - ф110 мм | Не се прилага | Бр. | 42.63
21 | 1(II)05 | ПЕ коляно, заваряемо - ф125 мм | Не се прилага | Бр. | 49.74
22 | 1(II)06 | ПЕ коляно, заваряемо - ф140 мм | Не се прилага | Бр. | 53.29
23 | 1(II)07 | ПЕ коляно, заваряемо - ф160 мм | Не се прилага | Бр. | 60.4
24 | 1(II)08 | ПЕ коляно, заваряемо - ф200 мм | Не се прилага | Бр. | 71.05
25 | 1(II)09 | ПЕ коляно, заваряемо - ф225 мм | Не се прилага | Бр. | 85.26
26 | 1(II)10 | ПЕ коляно, заваряемо - ф250 мм | Не се прилага | Бр. | 97.69
27 | 1(II)11 | ПЕ коляно, заваряемо - ф315 мм | Не се прилага | Бр. | 119
28 | 1(II)12 | ПЕ коляно, заваряемо - ф400 мм | Не се прилага | Бр. | 174.87
29 | 1(II)13 | ПЕ коляно, заваряемо - ф500 мм | Не се прилага | Бр. | 207.18
30 | 1(II)14 | ПЕ коляно, заваряемо - ф630 мм | Не се прилага | Бр. | 248.7
1.3. Монтиране на съединители, преходници и обслужващи тройници в траншеи
№ по ред | Позиция | Описание (външен диаметър на монтираната тръба и характеристики на монтираната фасонна част) | Площ на изкопа | Единица | Пределна единична цена
Прави съединители /само за връзка в прави участъци/
31 | 1(III)01 | Ф40мм,ф50мм , ф63мм и ф75мм - механични | Не се прилага | Бр. | 1.77
32 | 1(III)02 | Ф40мм, ф50мм, ф63мм и ф75мм - електрозаваряеми | Не се прилага | Бр. | 7.11
33 | 1(III)03 | Ф90 мм електрозаваряеми или механични | Не се прилага | Бр. | 12.43
34 | 1(III)04 | Ф110мм електрозаваряеми или механични | Не се прилага | Бр. | 15.99
35 | 1(III)05 | Ф125мм електрозаваряеми | Не се прилага | Бр. | 17.77
36 | 1(III)06 | Ф140мм електрозаваряеми | Не се прилага | Бр. | 21.31
37 | 1(III)07 | Ф160мм електрозаваряеми | Не се прилага | Бр. | 23.09
38 | 1(III)08 | Ф200мм електрозаваряеми | Не се прилага | Бр. | 26.63
39 | 1(III)09 | Ф225мм електрозаваряеми | Не се прилага | Бр. | 28.43
40 | 1(III)10 | Ф250мм електрозаваряеми | Не се прилага | Бр. | 35.52
41 | 1(III)11 | Ф 315мм електрозаваряеми | Не се прилага | Бр. | 42.63
42 | 1(III)12 | Ф 400мм електрозаваряеми | Не се прилага | Бр. | 58.72
43 | 1(III)13 | Ф 500мм електрозаваряеми | Не се прилага | Бр. | 72.63
44 | 1(III)14 | Ф 630мм електрозаваряеми | Не се прилага | Бр. | 84.19
Челни заварки на тръби /само за връзка в прави участъци/
45 | 1(III)15 | Ф 40 мм, ф 50 мм , ф 63 мм и ф 75 мм | Не се прилага | Бр. | 10.66
46 | 1(III)16 | Ф 90 мм | Не се прилага | Бр. | 17.77
47 | 1(III)17 | Ф 110 мм | Не се прилага | Бр. | 23.09
48 | 1(III)18 | Ф 125 мм | Не се прилага | Бр. | 26.63
49 | 1(III)19 | Ф 140 мм | Не се прилага | Бр. | 30.2
50 | 1(III)20 | Ф 160 мм | Не се прилага | Бр. | 31.97
51 | 1(III)21 | Ф 200 мм | Не се прилага | Бр. | 35.52
52 | 1(III)22 | Ф 225 мм | Не се прилага | Бр. | 40.86
53 | 1(III)23 | Ф 250 мм | Не се прилага | Бр. | 49.74
54 | 1(III)24 | Ф 315мм | Не се прилага | Бр. | 60.4
55 | 1(III)25 | Ф 400мм | Не се прилага | Бр. | 74.87
56 | 1(III)26 | Ф 500мм | Не се прилага | Бр. | 93.58
57 | 1(III)27 | Ф 630мм | Не се прилага | Бр. | 191.62
Намалители / включително връз-ките с правите участъци /
58 | 1(III)28 | ф50/ф40мм електрозаваряеми или механични | Не се прилага | Бр. | 8.88
59 | 1(III)29 | ф63/ф50мм електрозаваряеми или механични | Не се прилага | Бр. | 8.88
60 | 1(III)30 | ф90/ф63мм електрозаваряеми или механични | Не се прилага | Бр. | 28.43
61 | 1(III)31 | ф125/ф90 мм ; ф110/ф90 мм електрозаваряеми | Не се прилага | Бр. | 26.63
62 | 1(III)32 | ф160/ф110 мм електрозаваряеми | Не се прилага | Бр. | 37.29
63 | 1(III)33 | ф 225 / 160 мм електрозаваряеми | Не се прилага | Бр. | 53.29
64 | 1(III)34 | ф 315 / 225 мм електрозаваряеми | Не се прилага | Бр. | 72.83
Намалители /включително връзките с правите участъци /
65 | 1(III)35 | ф125/ф90 мм; ф110/ф90 мм на челна заварка | Не се прилага | Бр. | 39.08
66 | 1(III)36 | ф140/ф125 мм; ф140/ф110 мм; ф140/ф90 мм; ф160/ф140 мм; ф160/ф125 мм; ф160/ф110 мм; ф160/ф90 мм на челна заварка | Не се прилага | Бр. | 53.29
67 | 1(III)37 | ф225 /ф160 мм; ф225 / ф 200мм; ф200/ф160мм на челна заварка | Не се прилага | Бр. | 76.37
68 | 1(III)38 | ф 250/ф200 мм на челна заварка | Не се прилага | Бр. | 85.26
69 | 1(III)39 | ф315/ф250мм; ф315/ф225мм на челна заварка | Не се прилага | Бр. | 103.02
70 | 1(III)40 | ф400/ф250мм; ф400/ф225мм на челна заварка | Не се прилага | Бр. | 115.13
71 | 1(III)41 | ф400/ф315мм на челна заварка | Не се прилага | Бр. | 134.49
72 | 1(III)42 | ф500/ф250мм; ф500/ф315мм на челна заварка | Не се прилага | Бр. | 153.17
73 | 1(III)43 | ф500/ф400мм на челна заварка | Не се прилага | Бр. | 168.12
74 | 1(III)44 | ф630/ф400мм; ф630/ф315мм на челна заварка | Не се прилага | Бр. | 265.97
75 | 1(III)45 | ф630/ф500мм на челна заварка | Не се прилага | Бр. | 284.65
Водовземни скоби (за тръби с диаметър)
76 | 1(III)46 | До ф 90 мм | Не се прилага | Бр. | 14.2
77 | 1(III)47 | ф 110 мм и ф 125 мм | Не се прилага | Бр. | 15.99
78 | 1(III)48 | Ф 140 мм; ф 160мм | Не се прилага | Бр. | 15.99
79 | 1(III)49 | ф 200 мм; ф 225 мм | Не се прилага | Бр. | 21.31
80 | 1(III)50 | ф 250; ф 315мм | Не се прилага | Бр. | 23.09
81 | 1(III)51 | ф 400 мм | Не се прилага | Бр. | 24.75
1.4. Монтиране на отклонения и кранове на РЕ водопроводи
№ по ред | Позиция | Описание | Площ на изкопа | Единица | Пределна единична цена
PE отклонение на PE водопровод – монтаж на един кран /всички работи по възела включително връзките с правите участъци, укрепване на тройник, СК и охранително гърне ; монтаж на указателна табела; направа на опорен блок /
82 | 1(IV)01 | Отклонение ф63мм на водопровод ф63мм | Не се прилага | Бр. | 26.63
83 | 1(IV)02 | Отклонение ф63мм на водопровод ф90мм | Не се прилага | Бр. | 37.29
84 | 1(IV)03 | Отклонение ф63мм на водопровод ф110мм или ф125 мм | Не се прилага | Бр. | 39.08
85 | 1(IV)04 | Отклонение ф63мм на водопровод ф140 или ф160 мм | Не се прилага | Бр. | 39.08
86 | 1(IV)05 | Отклонение ф63мм на водопровод ф200 мм или ф225мм | Не се прилага | Бр. | 44.4
87 | 1(IV)06 | Отклонение 63мм на водопровод ф250 мм или ф315мм | Не се прилага | Бр. | 46.18
88 | 1(IV)07 | Отклонение ф90мм на водопровод ф90мм | Не се прилага | Бр. | 111.9
89 | 1(IV)08 | Отклонение ф90мм на водопровод ф110мм или ф125 мм | Не се прилага | Бр. | 119
90 | 1(IV)09 | Отклонение ф90мм на водопровод ф140 мм или ф160мм | Не се прилага | Бр. | 136.76
91 | 1(IV)10 | Отклонение ф90мм на водопровод ф200мм или ф225мм | Не се прилага | Бр. | 184.72
92 | 1(IV)11 | Отклонение ф90мм на водопровод ф250 мм или ф315мм | Не се прилага | Бр. | 222.02
93 | 1(IV)12 | Отклонение ф110мм или ф125 мм на водопровод ф110мм или ф125 мм | Не се прилага | Бр. | 129.66
94 | 1(IV)13 | Отклонение ф110мм или ф125 мм на водопровод ф140 мм или ф160мм | Не се прилага | Бр. | 147.42
95 | 1(IV)14 | Отклонение ф110мм или ф125 мм на водопровод ф200мм или ф225 мм | Не се прилага | Бр. | 195.38
96 | 1(IV)15 | Отклонение ф110мм или ф125 мм на водопровод ф250мм или ф315 мм | Не се прилага | Бр. | 232.68
97 | 1(IV)16 | Отклонение ф140мм или ф160 мм | Не се прилага | Бр. | 204.26
98 | 1(IV)17 | Отклонение ф140мм или ф160 мм | Не се прилага | Бр. | 204.26
99 | 1(IV)18 | Отклонение ф140мм или ф160 мм | Не се прилага | Бр. | 204.26
100 | 1(IV)19 | Отклонение ф200мм или ф225 мм на водопровод ф200 мм или ф225мм | Не се прилага | Бр. | 253.99
101 | 1(IV)20 | Отклонение ф200мм или ф225 мм на водопровод ф250 мм или ф315мм | Не се прилага | Бр. | 262.88
102 | 1(IV)21 | Отклонение ф250мм на водопровод ф250 мм или ф315мм | Не се прилага | Бр. | 282.42
103 | 1(IV)22 | Отклонение 315мм на водопровод 315мм | Не се прилага | Бр. | 349.91
104 | 1(IV)23 | Отклонение ф 200 мм или ф 225 мм на водопровод ф 400 | Не се прилага | Бр. | 279.04
105 | 1(IV)24 | Отклонение ф250 мм или ф315 мм на водопровод ф 400 | Не се прилага | Бр. | 301.72
106 | 1(IV)25 | Отклонение ф400 мм на водопровод ф 400 | Не се прилага | Бр. | 326.25
107 | 1(IV)26 | Отклонение ф 200 мм или ф 225 мм на водопровод ф 500 | Не се прилага | Бр. | 352.77
108 | 1(IV)27 | Отклонение ф250 мм или ф315 мм на водопровод ф 500 | Не се прилага | Бр. | 381.46
109 | 1(IV)28 | Отклонение ф400 мм на водопровод ф 500 | Не се прилага | Бр. | 412.47
110 | 1(IV)29 | Отклонение ф 500 мм на водопровод ф 500 | Не се прилага | Бр. | 446
111 | 1(IV)30 | Отклонение ф 200 мм или ф 225 мм на водопровод ф 600 | Не се прилага | Бр. | 482.26
112 | 1(IV)31 | Отклонение ф250 мм или ф315 мм на водопровод ф 600 | Не се прилага | Бр. | 521.46
113 | 1(IV)32 | Отклонение ф4 00 мм или ф500 мм на водопровод ф 630 | Не се прилага | Бр. | 538
114 | 1(IV)33 | Отклонение ф 630 мм на водопровод ф 630 | Не се прилага | Бр. | 689.17
PE отклонение на PE водопровод – монтаж на два крана /всички работи по възела включително връзките с правите участъци, укрепване на тройник, СК и охранително гърне; монтаж на указателна табела; направа на опорен блок /
115 | 1(IV)34 | Отклонение ф63мм на водопровод ф63мм | Не се прилага | Бр. | 47.96
116 | 1(IV)35 | Отклонение ф63мм на водопровод ф90мм | Не се прилага | Бр. | 117.23
117 | 1(IV)36 | Отклонение ф63мм на водопровод ф110мм или ф125 мм | Не се прилага | Бр. | 129.66
118 | 1(IV)37 | Отклонение ф63мм на водопровод ф140 или ф160 мм | Не се прилага | Бр. | 159.86
119 | 1(IV)38 | Отклонение ф63мм на водопровод ф200 мм или ф225мм | Не се прилага | Бр. | 193.61
120 | 1(IV)39 | Отклонение 63мм на водопровод ф250 мм или ф315мм | Не се прилага | Бр. | 253.99
121 | 1(IV)40 | Отклонение ф90мм на водопровод ф90мм | Не се прилага | Бр. | 175.85
122 | 1(IV)41 | Отклонение ф90мм на водопровод ф110мм или ф125 мм | Не се прилага | Бр. | 190.05
123 | 1(IV)42 | Отклонение ф90мм на водопровод ф140 мм или ф160мм | Не се прилага | Бр. | 229.13
124 | 1(IV)43 | Отклонение ф90мм на водопровод ф200мм или ф225мм | Не се прилага | Бр. | 294.85
125 | 1(IV)44 | Отклонение ф90мм на водопровод ф250 мм или ф315мм | Не се прилага | Бр. | 376.56
126 | 1(IV)45 | Отклонение ф110мм или ф125 мм на водопровод ф110мм или ф125 мм | Не се прилага | Бр. | 200.71
127 | 1(IV)46 | Отклонение ф110мм или ф125 мм на водопровод ф140 мм или ф160мм | Не се прилага | Бр. | 239.79
128 | 1(IV)47 | Отклонение ф110мм или ф125 мм на водопровод ф200мм или ф225 мм | Не се прилага | Бр. | 305.51
129 | 1(IV)48 | Отклонение ф110мм или ф125 мм на водопровод ф250мм или ф315 мм | Не се прилага | Бр. | 387.21
130 | 1(IV)49 | Отклонение ф140мм или ф160 мм на водопровод ф140мм или ф160 мм | Не се прилага | Бр. | 296.62
131 | 1(IV)50 | Отклонение ф140мм или ф160 мм на водопровод ф200мм или ф225 мм | Не се прилага | Бр. | 335.71
132 | 1(IV)51 | Отклонение ф140мм или ф160 мм на водопровод ф250мм или ф315 мм | Не се прилага | Бр. | 417.4
133 | 1(IV)52 | Отклонение ф200мм или ф225 мм на водопровод ф200 мм или ф225мм | Не се прилага | Бр. | 364.11
134 | 1(IV)53 | Отклонение ф200мм или ф225 мм на водопровод ф250 мм или ф315мм | Не се прилага | Бр. | 445.83
135 | 1(IV)54 | Отклонение ф250мм на водопровод ф250 мм или ф315мм | Не се прилага | Бр. | 445.83
136 | 1(IV)55 | Отклонение 315мм на водопровод 315мм | Не се прилага | Бр. | 504.44
137 | 1(IV)56 | Отклонение ф 200 мм или ф 225 мм на водопровод ф 400 | Не се прилага | Бр. | 439.12
138 | 1(IV)57 | Отклонение ф250 мм или ф315 мм на водопровод ф 400 | Не се прилага | Бр. | 439.12
139 | 1(IV)58 | Отклонение ф400 мм на водопровод ф 400 | Не се прилага | Бр. | 493.39
140 | 1(IV)59 | Отклонение ф 200 мм или ф 225 мм на водопровод ф 500 | Не се прилага | Бр. | 465.44
141 | 1(IV)60 | Отклонение ф250 мм или ф315 мм на водопровод ф 500 | Не се прилага | Бр. | 465.44
142 | 1(IV)61 | Отклонение ф400 мм на водопровод ф 500 | Не се прилага | Бр. | 519.71
143 | 1(IV)62 | Отклонение ф 500 мм на водопровод ф 500 | Не се прилага | Бр. | 519.71
144 | 1(IV)63 | Отклонение ф 200 мм или ф 225 мм на водопровод ф 630 | Не се прилага | Бр. | 491.76
145 | 1(IV)64 | Отклонение ф250 мм или ф315 мм на водопровод ф 630 | Не се прилага | Бр. | 491.76
146 | 1(IV)65 | Отклонение ф4 00 мм или ф500 мм на водопровод ф 630 | Не се прилага | Бр. | 546.03
147 | 1(IV)66 | Отклонение ф 630 мм на водопровод ф 630 | Не се прилага | Бр. | 600.29
PE отклонение на PE водопровод – монтаж на три крана /всички работи по възела включително връзките с правите участъци, укрепване на тройник, СК и охранително гърне; монтаж на указателна табела; направа на опорен блок /
148 | 1(IV)67 | Отклонение ф63мм на водопровод ф63мм | Не се прилага | Бр. | 83.49
149 | 1(IV)68 | Отклонение ф63мм на водопровод ф90мм | Не се прилага | Бр. | 197.16
150 | 1(IV)69 | Отклонение ф63мм на водопровод ф110мм или ф125 мм | Не се прилага | Бр. | 220.25
151 | 1(IV)70 | Отклонение ф63мм на водопровод ф140 или ф160 мм | Не се прилага | Бр. | 280.65
152 | 1(IV)71 | Отклонение ф63мм на водопровод ф200 мм или ф225мм | Не се прилага | Бр. | 342.8
153 | 1(IV)72 | Отклонение 63мм на водопровод ф250 мм или ф315мм | Не се прилага | Бр. | 461.81
154 | 1(IV)73 | Отклонение ф90мм на водопровод ф90мм | Не се прилага | Бр. | 239.79
155 | 1(IV)74 | Отклонение ф90мм на водопровод ф110мм или ф125 мм | Не се прилага | Бр. | 261.11
156 | 1(IV)75 | Отклонение ф90мм на водопровод ф140 мм или ф160мм | Не се прилага | Бр. | 321.49
157 | 1(IV)76 | Отклонение ф90мм на водопровод ф200мм или ф225мм | Не се прилага | Бр. | 404.97
158 | 1(IV)77 | Отклонение ф90мм на водопровод ф250 мм или ф315мм | Не се прилага | Бр. | 531.08
159 | 1(IV)78 | Отклонение ф110мм или ф125 мм на водопровод ф110мм или ф125 мм | Не се прилага | Бр. | 271.76
160 | 1(IV)79 | Отклонение ф110мм или ф125 мм на водопровод ф140 мм или ф160мм | Не се прилага | Бр. | 332.14
161 | 1(IV)80 | Отклонение ф110мм или ф125 мм на водопровод ф200мм или ф225 мм | Не се прилага | Бр. | 415.63
162 | 1(IV)81 | Отклонение ф110мм или ф125 мм на водопровод ф250мм или ф315 мм | Не се прилага | Бр. | 541.73
163 | 1(IV)82 | Отклонение ф140мм или ф160 мм на водопровод ф140мм или ф160 мм | Не се прилага | Бр. | 388.99
164 | 1(IV)83 | Отклонение ф140мм или ф160 мм на водопровод ф200мм или ф225 мм | Не се прилага | Бр. | 445.83
165 | 1(IV)84 | Отклонение ф140мм или ф160 мм на водопровод ф250мм или ф315 мм | Не се прилага | Бр. | 571.93
166 | 1(IV)85 | Отклонение ф200мм или ф225 мм на водопровод ф200 мм или ф225мм | Не се прилага | Бр. | 474.24
167 | 1(IV)86 | Отклонение ф200мм или ф225 мм на водопровод ф250 мм или ф315мм | Не се прилага | Бр. | 600.36
168 | 1(IV)87 | Отклонение ф250мм на водопровод ф250 мм или ф315мм | Не се прилага | Бр. | 630.56
169 | 1(IV)88 | Отклонение 315мм на водопровод 315мм | Не се прилага | Бр. | 658.97
170 | 1(IV)89 | Отклонение ф 200 мм или ф 225 мм на водопровод ф 400 | Не се прилага | Бр. | 582.21
171 | 1(IV)90 | Отклонение ф250 мм или ф315 мм на водопровод ф 400 | Не се прилага | Бр. | 608.52
172 | 1(IV)91 | Отклонение ф400 мм на водопровод ф 400 | Не се прилага | Бр. | 636.48
173 | 1(IV)92 | Отклонение ф 200 мм или ф 225 мм на водопровод ф 500 | Не се прилага | Бр. | 608.53
174 | 1(IV)93 | Отклонение ф250 мм или ф315 мм на водопровод ф 500 | Не се прилага | Бр. | 634.84
175 | 1(IV)94 | Отклонение ф400 мм на водопровод ф 500 | Не се прилага | Бр. | 661.14
176 | 1(IV)95 | Отклонение ф 500 мм на водопровод ф 500 | Не се прилага | Бр. | 689.1
177 | 1(IV)96 | Отклонение ф 200 мм или ф 225 мм на водопровод ф 630 | Не се прилага | Бр. | 634.85
178 | 1(IV)97 | Отклонение ф250 мм или ф315 мм на водопровод ф 630 | Не се прилага | Бр. | 661.15
179 | 1(IV)98 | Отклонение ф400 мм или ф500 мм на водопровод ф 630 | Не се прилага | Бр. | 687.46
180 | 1(IV)99 | Отклонение ф 630 мм на водопровод ф 630 | Не се прилага | Бр. | 715.42
1.5. Монтаж на СК на РЕ водопровод / включително опорен блок, монтаж и укрепване на охранително гърне и указателна табелка /
№ по ред | Позиция | Описание (външен диаметър на тръбата на която се монтира крана) | Площ на изкопа | Единица | Пределна единична цена
181 | 1(V)01 | До Ф 63 мм | Не се прилага | Бр. | 23.09
182 | 1(V)02 | ф 90 мм | Не се прилага | Бр. | 79.93
183 | 1(V)03 | ф110 мм и ф 125 мм | Не се прилага | Бр. | 90.59
184 | 1(V)04 | ф140 мм и ф160мм | Не се прилага | Бр. | 120.78
185 | 1(V)05 | ф200 мм и ф 225мм | Не се прилага | Бр. | 149.2
186 | 1(V)06 | ф250 мм и ф 315мм | Не се прилага | Бр. | 207.82
187 | 1(V)07 | ф400 | Не се прилага | Бр. | 270.91
188 | 1(V)08 | ф500 | Не се прилага | Бр. | 330.51
189 | 1(V)09 | ф630 | Не се прилага | Бр. | 390.12
1.6. Монтаж на въздушник на РЕ или чугунен водопровод
№ по ред | Позиция | Описание ( диаметър на въздушника) | Площ на изкопа | Единица | Пределна единична цена
190 | 1(VI)01 | До ф 50мм | Не се прилага | Бр. | 20
191 | 1(VI)02 | ф 80мм | Не се прилага | Бр. | 35.52
192 | 1(VI)03 | ф100 мм | Не се прилага | Бр. | 35.52
193 | 1(VI)04 | ф150 мм | Не се прилага | Бр. | 37.29
194 | 1(VI)05 | ф200 мм | Не се прилага | Бр. | 37.29
195 | 1(VI)06 | ф250 мм и ф 300 мм | Не се прилага | Бр. | 39.08
1.7. Монтаж на ПХ 70/80 / включително укрепване на охранително гърне, монтаж на опорен блок и указателна табелка /
№ по ред | Позиция | Описание | Площ на изкопа | Единица | Пределна единична цена
196 | 1(VII)01 | ПХ 70/80 мм | 1.5 м2 | Бр. | 39.08
1.8. Монтаж на фланшови накрайници / само при заглушване /
№ по ред | Позиция | Описание (външен диаметър на тръбата на която се монтират) | Площ на изкопа | Единица | Пределна единична цена
197 | 1(VIII)01 | До ф90мм | Не се прилага | Бр. | 17.77
198 | 1(VIII)02 | ф110 мм и ф125 мм | Не се прилага | Бр. | 23.09
199 | 1(VIII)03 | ф140 мм и ф160мм | Не се прилага | Бр. | 31.97
200 | 1(VIII)04 | ф200 мм и ф 225мм | Не се прилага | Бр. | 40.86
201 | 1(VIII)05 | ф250 мм и ф 315мм | Не се прилага | Бр. | 60.4
202 | 1(VIII)06 | ф400 мм | Не се прилага | Бр. | 81.27
1.9. Монтиране на чугунен тръбопровод в траншеи
№ по ред | Позиция | Описание (диаметър на монтира-ната тръба) | Площ на изкопа | Единица | Пределна единична цена
203 | 1(IX)01 | Ф 80мм | 0.80 м2/м | M | 4.44
204 | 1(IX)02 | Ф 100мм | 0.80 м2/м | M | 4.97
205 | 1(IX)03 | Ф 150мм | 0.80 м2/м | M | 9.95
206 | 1(IX)04 | Ф 200мм | 0.90 м2/м | M | 10.66
207 | 1(IX)05 | Ф 250мм | 0.95 м2/м | M | 14.57
208 | 1(IX)06 | Ф 300мм | 1.00 м2/м | M | 16.34
209 | 1(IX)07 | Ф 350мм | 1.10 м2/м | M | 19.24
210 | 1(IX)08 | Ф 400мм | 1.10 м2/м | M | 21.12
211 | 1(IX)09 | Ф 450мм | 1.20 м2/м | M | 23.02
212 | 1(IX)10 | Ф 500мм | 1.20 м2/м | M | 24.91
213 | 1(IX)11 | Ф 600мм | 1.20 м2/м | M | 26.8
1.10. Монтиране на чугунени фасонни части /колена-всички радиуси, жиба, намалители, редуктори, тройници, ПФГ, ПФМ, фланшов адаптор, демонтажна връзка и др./ на чугунен тръбопровод в траншеи
№ по ред | Позиция | Описание (диаметър на фасонните части) | Площ на изкопа | Единица | Пределна единична цена
214 | 1(X)01 | ф80мм | Не се прилага | Бр. | 8.52
215 | 1(X)02 | ф100мм | Не се прилага | Бр. | 8.52
216 | 1(X)03 | ф150мм | Не се прилага | Бр. | 17.77
217 | 1(X)04 | ф200мм | Не се прилага | Бр. | 19.54
218 | 1(X)05 | ф250мм | Не се прилага | Бр. | 26.63
219 | 1(X)06 | Ф300мм | Не се прилага | Бр. | 30.2
220 | 1(X)07 | Ф350мм | Не се прилага | Бр. | 35.91
221 | 1(X)08 | Ф400мм | Не се прилага | Бр. | 39.68
222 | 1(X)09 | Ф500мм | Не се прилага | Бр. | 43.46
223 | 1(X)10 | Ф600мм | Не се прилага | Бр. | 47.24
1.11. Монтиране на регулатор на налягане
№ по ред | Позиция | Описание (диаметър на регулатора на налягане) | Площ на изкопа | Единица | Пределна единична цена
224 | 1(XI)01 | до ф 80мм | Не се прилага | Бр. | 47.96
225 | 1(XI)02 | ф100мм | Не се прилага | Бр. | 51.51
226 | 1(XI)03 | ф150мм | Не се прилага | Бр. | 63.94
227 | 1(XI)04 | ф200мм | Не се прилага | Бр. | 71.05
228 | 1(XI)05 | ф250мм | Не се прилага | Бр. | 88.81
229 | 1(XI)06 | ф300мм | Не се прилага | Бр. | 101.25
1.12. Монтиране на възвратни клапи
№ по ред | Позиция | Описание (диаметър на възвратната клапа) | Площ на изкопа | Единица | Пределна единична цена
230 | 1(XII)01 | ф80мм | Не се прилага | Бр. | 47.96
231 | 1(XII)02 | Ф100мм | Не се прилага | Бр. | 51.51
232 | 1(XII)03 | ф150мм | Не се прилага | Бр. | 63.94
233 | 1(XII)04 | ф200мм | Не се прилага | Бр. | 71.05
234 | 1(XII)05 | ф250мм | Не се прилага | Бр. | 88.81
235 | 1(XII)06 | ф300мм | Не се прилага | Бр. | 101.25
236 | 1(XII)07 | ф400мм | Не се прилага | Бр. | 121
1.13. Монтиране на водомер
№ по ред | Позиция | Описание (диаметър на водомера) | Площ на изкопа | Единица | Пределна единична цена
237 | 1(XIII)01 | ф80мм | Не се прилага | Бр. | 47.96
238 | 1(XIII)02 | Ф100мм | Не се прилага | Бр. | 51.51
239 | 1(XIII)03 | ф150мм | Не се прилага | Бр. | 63.94
240 | 1(XIII)04 | Ф200мм | Не се прилага | Бр. | 71.05
1.14. Монтаж на СК на чугунен водопровод / включително опорен блок, монтаж и укрепване на охранително гърне и указателна табела /
№ по ред | Позиция | Описание (диаметър на тръбата на която се монтира крана) | Площ на изкопа | Единица | Пределна единична цена
241 | 1(XIV)01 | ф 80мм | Не се прилага | Бр. | 47.96
242 | 1(XIV)02 | ф100мм | Не се прилага | Бр. | 51.51
243 | 1(XIV)03 | ф150мм | Не се прилага | Бр. | 63.94
244 | 1(XIV)04 | ф200мм | Не се прилага | Бр. | 71.05
245 | 1(XIV)05 | ф250мм | Не се прилага | Бр. | 88.81
246 | 1(XIV)06 | ф300мм | Не се прилага | Бр. | 101.25
247 | 1(XIV)07 | ф400мм | Не се прилага | Бр. | 121
248 | 1(XIV)08 | ф500мм | Не се прилага | Бр. | 134.23
249 | 1(XIV)09 | ф600мм | Не се прилага | Бр. | 147.46
1.15. Монтаж на полиетиленов тръбопровод посредством къртица или направлявано сондиране.
Цената да включва и направа на челни заварки за тръби на пръчки.
№ по ред | Позиция | Описание (външен диаметър на монтираната тръба) | Площ на изкопа | Единица | Пределна единична цена
250 | 1(XV)01 | Ф 25мм; Ф 32мм; Ф 40мм | Не се прилага | M | 53.29
251 | 1(XV)02 | Ф 50мм; Ф 63мм | Не се прилага | M | 60.4
252 | 1(XV)03 | Ф 75мм | Не се прилага | M | 76.37
253 | 1(XV)04 | Ф 90мм | Не се прилага | M | 92.36
254 | 1(XV)05 | Ф 110мм | Не се прилага | M | 124.33
255 | 1(XV)06 | Ф 125мм | Не се прилага | M | 152.75
256 | 1(XV)07 | ф140 мм и ф 160мм | Не се прилага | M | 179.39
257 | 1(XV)08 | ф200 мм и ф 225мм | Не се прилага | M | 198.93
258 | 1(XV)09 | ф250 мм и ф 315мм | Не се прилага | M | 225.58
259 | 1(XV)10 | ф400 мм | Не се прилага | M | 268.49
260 | 1(XV)11 | ф500 мм | Не се прилага | M | 296.86
261 | 1(XV)12 | ф630 мм | Не се прилага | M | 325.21
2. Монтажни работи по съществуващи водопрводи
2.1. Монтиране на отклонения и кранове на съществуващи РЕ водопроводи
Цена за монтаж на тройник и СК и всички връзки към правите участъци, отстраняването на всички негодни материали, спиране и пускане на водоподаването, изпомпване на водата от изкопа, ако е необходимо и други помощни операции, свързани с монтажа на отклонението. Цената важи и при направа на отклонение с водовземна скоба и включва разходите за пробиване под налягане. При монтаж на отклонение без СК се ползва същата ценова таблица, като площите на изкопа се запазват, а цените се намаляват с 20%.
№ по ред | Позиция | Описание | Площ на изкопа | Единица | Пределна единична цена
PE отклонение на PE водопровод – монтаж на един кран /всички работи по възела включително връзките с правите участъци, укрепване на тройник, СК и охранително гърне ; монтаж на указателна табела; направа на опорен блок /
262 | 2(I)01 | Отклонение ф63мм на водопровод ф63мм | 1.78 m2 | Бр. | 33.75
263 | 2(I)02 | Отклонение ф63мм на водопровод ф90мм | 1,96 m2 | Бр. | 46.18
264 | 2(I)03 | Отклонение ф63мм на водопровод ф110мм или ф125 мм | 2,00 m2 | Бр. | 49.74
265 | 2(I)04 | Отклонение ф63мм на водопровод ф140 или ф160 мм | 2,36 m2 | Бр. | 49.74
266 | 2(I)05 | Отклонение ф63мм на водопровод ф200 мм или ф225мм | 2,67 m2 | Бр. | 55.06
267 | 2(I)06 | Отклонение 63мм на водопровод ф250 мм или ф315мм | 2,96 m2 | Бр. | 56.83
268 | 2(I)07 | Отклонение ф90мм на водопровод ф90мм | 2,05 m2 | Бр. | 140.32
269 | 2(I)08 | Отклонение ф90мм на водопровод ф110мм или ф125 мм | 2,10 m2 | Бр. | 149.2
270 | 2(I)09 | Отклонение ф90мм на водопровод ф140 мм или ф160мм | 2,45 m2 | Бр. | 170.52
271 | 2(I)10 | Отклонение ф90мм на водопровод ф200мм или ф225мм | 2,76 m2 | Бр. | 230.91
272 | 2(I)11 | Отклонение ф90мм на водопровод ф250 мм или ф315мм | 3,05 m2 | Бр. | 277.08
273 | 2(I)12 | Отклонение ф110мм или ф125 мм на водопровод ф110мм или ф125 мм | 2,13 m2 | Бр. | 161.63
274 | 2(I)13 | Отклонение ф110мм или ф125 мм на водопровод ф140 мм или ф160мм | 2,48 m2 | Бр. | 184.72
275 | 2(I)14 | Отклонение ф110мм или ф125 мм на водопровод ф200мм или ф225 мм | 2,79 m2 | Бр. | 245.11
276 | 2(I)15 | Отклонение ф110мм или ф125 мм на водопровод ф250мм или ф315 мм | 3,08 m2 | Бр. | 291.31
277 | 2(I)16 | Отклонение ф140мм или ф160 мм на водопровод ф140мм или ф160 мм | 2,65 m2 | Бр. | 255.77
278 | 2(I)17 | Отклонение ф140мм или ф160 мм на водопровод ф200мм или ф225 мм | 2,96 m2 | Бр. | 282.42
279 | 2(I)18 | Отклонение ф140мм или ф160 мм на водопровод ф250мм или ф315 мм | 3,27 m2 | Бр. | 328.6
280 | 2(I)19 | Отклонение ф200мм или ф225 мм на водопровод ф200 мм или ф225мм | 3,10 m2 | Бр. | 317.94
281 | 2(I)20 | Отклонение ф200мм или ф225 мм на водопровод ф250 мм или ф315мм | 3,44 m2 | Бр. | 353.46
282 | 2(I)21 | Отклонение ф250мм на водопровод ф250 мм или ф315мм | 3,50 m2 | Бр. | 390.77
283 | 2(I)22 | Отклонение 315мм на водопровод 315мм | 3,55 m2 | Бр. | 436.94
284 | 2(I)23 | Отклонение ф 200 мм или ф 225 мм на водопровод ф 400 | 3.61 m2 | Бр. | 371.68
285 | 2(I)24 | Отклонение ф250 мм или ф315 мм на водопровод ф 400 | 3.67 m2 | Бр. | 408.34
286 | 2(I)25 | Отклонение ф400 мм на водопровод ф 400 | 3.72 m2 | Бр. | 453.7
287 | 2(I)26 | Отклонение ф 200 мм или ф 225 мм на водопровод ф 500 | 3.78 m2 | Бр. | 396.11
288 | 2(I)27 | Отклонение ф250 мм или ф315 мм на водопровод ф 500 | 3.84 m2 | Бр. | 420.54
289 | 2(I)28 | Отклонение ф400 мм на водопровод ф 500 | 3.90 m2 | Бр. | 457.19
290 | 2(I)29 | Отклонение ф 500 мм на водопровод ф 500 | 3.95 m2 | Бр. | 502.56
291 | 2(I)30 | Отклонение ф 200 мм или ф 225 мм на водопровод ф 630 | 3.95 m2 | Бр. | 420.54
292 | 2(I)31 | Отклонение ф250 мм или ф315 мм на водопровод ф 630 | 4.01 m2 | Бр. | 444.98
293 | 2(I)32 | Отклонение ф4 00 мм или ф500 мм на водопровод ф 630 | 4.06 m2 | Бр. | 481.64
294 | 2(I)33 | Отклонение ф 630 мм на водопровод ф 630 | 4.11 m2 | Бр. | 526.99
PE отклонение на PE водопровод – монтаж на два крана / всички работи по възела включително връзките с правите участъци, укрепване на тройник, СК и охранително гърне ; монтаж на указателна табела; направа на опорен блок /
295 | 2(I)34 | Отклонение ф63мм на водопровод ф63мм | 1,97 m2 | Бр. | 60.4
296 | 2(I)35 | Отклонение ф63мм на водопровод ф90мм | 2,16 m2 | Бр. | 145.65
297 | 2(I)36 | Отклонение ф63мм на водопровод ф110мм или ф125 мм | 2,22 m2 | Бр. | 161.63
298 | 2(I)37 | Отклонение ф63мм на водопровод ф140 или ф160 мм | 2,56 m2 | Бр. | 198.93
299 | 2(I)38 | Отклонение ф63мм на водопровод ф200 мм или ф225мм | 2,93 m2 | Бр. | 241.56
300 | 2(I)39 | Отклонение ф63мм на водопровод ф250 мм или ф315мм | 3,28 m2 | Бр. | 317.94
301 | 2(I)40 | Отклонение ф90мм на водопровод ф90мм | 2,27 m2 | Бр. | 220.25
302 | 2(I)41 | Отклонение ф90мм на водопровод ф110мм или ф125 мм | 2,32 m2 | Бр. | 238.01
303 | 2(I)42 | Отклонение ф90мм на водопровод ф140 мм или ф160мм | 2,63 m2 | Бр. | 285.97
304 | 2(I)43 | Отклонение ф90мм на водопровод ф200мм или ф225мм | 3,02 m2 | Бр. | 369.45
305 | 2(I)44 | Отклонение ф90мм на водопровод ф250 мм или ф315мм | 3,37 m2 | Бр. | 470.69
306 | 2(I)45 | Отклонение ф110мм или ф125 мм на водопровод ф110мм или ф125 мм | 2,35 m2 | Бр. | 250.45
307 | 2(I)46 | Отклонение ф110мм или ф125 мм на водопровод ф140 мм или ф160мм | 2,68 m2 | Бр. | 300.17
308 | 2(I)47 | Отклонение ф110мм или ф125 мм на водопровод ф200мм или ф225 мм | 3,05 m2 | Бр. | 381.88
309 | 2(I)48 | Отклонение ф110мм или ф125 мм на водопровод ф250мм или ф315 мм | 3,40 m2 | Бр. | 484.9
310 | 2(I)49 | Отклонение ф140мм или ф160 мм на водопровод ф140мм или ф160 мм | 2,85 m2 | Бр. | 371.23
311 | 2(I)50 | Отклонение ф140мм или ф160 мм на водопровод ф200мм или ф225 мм | 3,22 m2 | Бр. | 419.18
312 | 2(I)51 | Отклонение ф140мм или ф160 мм на водопровод ф250мм или ф315 мм | 3,59 m2 | Бр. | 522.2
313 | 2(I)52 | Отклонение ф200мм или ф225 мм на водопровод ф200 мм или ф225мм | 3,36 m2 | Бр. | 454.7
314 | 2(I)53 | Отклонение ф200мм или ф225 мм на водопровод ф250 мм или ф315мм | 3,76 m2 | Бр. | 557.73
315 | 2(I)54 | Отклонение ф250мм на водопровод ф250 мм или ф315мм | 3,80 m2 | Бр. | 586.14
316 | 2(I)55 | Отклонение 315мм на водопровод 315мм | 3,87 m2 | Бр. | 630.56
317 | 2(I)56 | Отклонение ф 200 мм или ф 225 мм на водопровод ф 400 | 4.16 m2 | Бр. | 584.55
318 | 2(I)57 | Отклонение ф250 мм или ф315 мм на водопровод ф 400 | 4.20 m2 | Бр. | 612.54
319 | 2(I)58 | Отклонение ф400 мм на водопровод ф 400 | 4.27 m2 | Бр. | 656.29
320 | 2(I)59 | Отклонение ф 200 мм или ф 225 мм на водопровод ф 500 | 4.56 m2 | Бр. | 619.55
321 | 2(I)60 | Отклонение ф250 мм или ф315 мм на водопровод ф 500 | 4.60 m2 | Бр. | 647.55
322 | 2(I)61 | Отклонение ф400 мм на водопровод ф 500 | 4.64 m2 | Бр. | 675.54
323 | 2(I)62 | Отклонение ф 500 мм на водопровод ф 500 | 4.71 m2 | Бр. | 719.3
324 | 2(I)63 | Отклонение ф 200 мм или ф 225 мм на водопровод ф 630 | 4.96 m2 | Бр. | 654.55
325 | 2(I)64 | Отклонение ф250 мм или ф315 мм на водопровод ф 630 | 5.00 m2 | Бр. | 682.56
326 | 2(I)65 | Отклонение ф4 00 мм или ф500 мм на водопровод ф 630 | 5.04 m2 | Бр. | 710.54
327 | 2(I)66 | Отклонение ф 630 мм на водопровод ф 630 | 5.17 m2 | Бр. | 754.31
PE отклонение на PE водопровод – монтаж на три крана / всички работи по възела включително връзките с правите участъци, укрепване на тройник, СК и охранително гърне ; монтаж на указателна табела; направа на опорен блок /
328 | 2(I)67 | Отклонение ф63мм на водопровод ф63мм | 2,40 m2 | Бр. | 104.8
329 | 2(I)68 | Отклонение ф63мм на водопровод ф90мм | 2,66 m2 | Бр. | 246.89
330 | 2(I)69 | Отклонение ф63мм на водопровод ф110мм или ф125 мм | 2,75 m2 | Бр. | 275.31
331 | 2(I)70 | Отклонение ф63мм на водопровод ф140 или ф160 мм | 3,31 m2 | Бр. | 351.68
332 | 2(I)71 | Отклонение ф63мм на водопровод ф200 мм или ф225мм | 3,93 m2 | Бр. | 428.06
333 | 2(I)72 | Отклонение ф63мм на водопровод ф250 мм или ф315мм | 4,59 m2 | Бр. | 577.26
334 | 2(I)73 | Отклонение ф90мм на водопровод ф90мм | 2,77 m2 | Бр. | 300.17
335 | 2(I)74 | Отклонение ф90мм на водопровод ф110мм или ф125 мм | 2,86 m2 | Бр. | 326.82
336 | 2(I)75 | Отклонение ф90мм на водопровод ф140 мм или ф160мм | 3,40 m2 | Бр. | 401.43
337 | 2(I)76 | Отклонение ф90мм на водопровод ф200мм или ф225мм | 4,02 m2 | Бр. | 506.22
338 | 2(I)77 | Отклонение ф90мм на водопровод ф250 мм или ф315мм | 4,68 m2 | Бр. | 664.31
339 | 2(I)78 | Отклонение ф110мм или ф125 мм на водопровод ф110мм или ф125 мм | 2,89 m2 | Бр. | 339.25
340 | 2(I)79 | Отклонение ф110мм или ф125 мм на водопровод ф140 мм или ф160мм | 3,43 m2 | Бр. | 415.63
341 | 2(I)80 | Отклонение ф110мм или ф125 мм на водопровод ф200мм или ф225 мм | 4,05 m2 | Бр. | 518.65
342 | 2(I)81 | Отклонение ф110мм или ф125 мм на водопровод ф250мм или ф315 мм | 4,71 m2 | Бр. | 676.74
343 | 2(I)82 | Отклонение ф140мм или ф160 мм на водопровод ф140мм или ф160 мм | 3,61 m2 | Бр. | 486.67
344 | 2(I)83 | Отклонение ф140мм или ф160 мм на водопровод ф200мм или ф225 мм | 4,22 m2 | Бр. | 557.73
345 | 2(I)84 | Отклонение ф140мм или ф160 мм на водопровод ф250мм или ф315 мм | 4,91 m2 | Бр. | 714
346 | 2(I)85 | Отклонение ф200мм или ф225 мм на водопровод ф200 мм или ф225мм | 4,36 m2 | Бр. | 593.25
347 | 2(I)86 | Отклонение ф200мм или ф225 мм на водопровод ф250 мм или ф315мм | 5,07 m2 | Бр. | 749.55
348 | 2(I)87 | Отклонение ф250мм на водопровод ф250 мм или ф315мм | 5,10 m2 | Бр. | 786.86
349 | 2(I)88 | Отклонение 315мм на водопровод 315мм | 5,18 m2 | Бр. | 824.16
350 | 2(I)89 | Отклонение ф 200 мм или ф 225 мм на водопровод ф 400 | 5.78 m2 | Бр. | 775.82
351 | 2(I)90 | Отклонение ф250 мм или ф315 мм на водопровод ф 400 | 5.81 m2 | Бр. | 812.68
352 | 2(I)91 | Отклонение ф400 мм на водопровод ф 400 | 5.89 m2 | Бр. | 849.53
353 | 2(I)92 | Отклонение ф 200 мм или ф 225 мм на водопровод ф 500 | 6.49 m2 | Бр. | 810.94
354 | 2(I)93 | Отклонение ф250 мм или ф315 мм на водопровод ф 500 | 6.52 m2 | Бр. | 847.78
355 | 2(I)94 | Отклонение ф400 мм на водопровод ф 500 | 6.55 m2 | Бр. | 884.64
356 | 2(I)95 | Отклонение ф 500 мм на водопровод ф 500 | 6.63 m2 | Бр. | 920.97
357 | 2(I)96 | Отклонение ф 200 мм или ф 225 мм на водопровод ф 630 | 7.20 m2 | Бр. | 846.04
358 | 2(I)97 | Отклонение ф250 мм или ф315 мм на водопровод ф 630 | 7.23 m2 | Бр. | 882.89
359 | 2(I)98 | Отклонение ф4 00 мм или ф500 мм на водопровод ф 630 | 7.26 m2 | Бр. | 919.74
360 | 2(I)99 | Отклонение ф 630 мм на водопровод ф 630 | 7.34 m2 | Бр. | 956.6
2.2. Монтаж на въздушник на съществуващ водопровод
№ по ред | Позиция | Описание (диаметър на въздушника) | Площ на изкопа | Единица | Пределна единична цена
361 | 2(II)01 | до ф 50мм | 1,41m2 | Бр. | 30
362 | 2(II)02 | ф 80мм | 1,41m2 | Бр. | 44.4
363 | 2(II)03 | ф 100мм | 1,45m2 | Бр. | 44.4
364 | 2(II)04 | ф150 мм | 2,16m2 | Бр. | 46.18
365 | 2(II)05 | ф200 мм | 2,42m2 | Бр. | 46.18
366 | 2(II)06 | ф250 мм и ф 300 мм | 2,42m2 | Бр. | 49.74
2.3. Монтаж на ПХ 70/80. / включително укрепване на охранително гърне, монтаж на опорен блок и указателна табела /
№ по ред | Позиция | Описание | Площ на изкопа | Единица | Пределна единична цена
367 | 2(III)01 | ПХ 70/80 | 1.5 m2 | Бр. | 49.74
2.4. Монтаж на водовземни скоби върху съществуващи водопроводи (всички видове водопроводи )
№ по ред | Позиция | Описание (диаметър на тръбата) | Площ на изкопа | Единица | Пределна единична цена
368 | 2(IV)01 | до 80мм | Не се прилага | Бр. | 19.54
369 | 2(IV)02 | ф 100, ф125 и ф 150 мм | Не се прилага | Бр. | 21.31
370 | 2(IV)03 | Ф200, ф 250 мм | Не се прилага | Бр. | 28.43
371 | 2(IV)04 | ф 300 мм | Не се прилага | Бр. | 31.97
372 | 2(IV)05 | ф 350 мм и ф 400 мм | Не се прилага | Бр. | 35.52
373 | 2(IV)06 | ф 500 мм и ф600 мм | Не се прилага | Бр. | 39.08
2.5. Монтаж на отклонение със спирателни кранове от съществуващ водопровод (стомана, чугун или етернит)
Цена за монтаж на тройник и СК и всички връзки към правите участъци, отстраняването на всички негодни материали, спиране и пускане на водоподаването, изпомпване на водата от изкопа, ако е необходимо и други помощни операции, свързани с монтажа на отклонението. Цената важи и при направа на отклонение с водовземна скоба и включва разходите за пробиване под налягане. При монтаж на отклонение без СК се ползва същата ценова таблица, като площите на изкопа се запазват, а цените се намаляват с 20%.
№ по ред | Позиция | Описание | Площ на изкопа | Единица | Пределна единична цена
Монтаж на отклонение с диаметър ф” “ на водопровод ф “ “ с монтаж на 1бр. СК (всички работи по възела вклю-чително връзките с правите участъци, укрепване на тройник, СК и охра-нително гърне, монтаж на указателна табела, направа на опорни блокове)
374 | 2(V)01 | Отклонение ф63/ водопровод ф 60 | 1,78m2 | Бр. | 213.14
375 | 2(V)02 | Отклонение ф63/ водопровод ф 80 | 1,96m2 | Бр. | 230.91
376 | 2(V)03 | Отклонение ф63/ водопровод ф 100 | 2,00m2 | Бр. | 248.67
377 | 2(V)04 | Отклонение ф63/ водопровод ф 150 | 2,36m2 | Бр. | 266.43
378 | 2(V)05 | Отклонение ф63/ водопровод ф 200 | 2,67m2 | Бр. | 284.19
379 | 2(V)06 | Отклонение ф63/ водопровод ф 250 | 2,96m2 | Бр. | 301.95
380 | 2(V)07 | Отклонение ф63/ водопровод ф 300 | 3,20m2 | Бр. | 319.71
381 | 2(V)08 | Отклонение ф63/ водопровод ф 350 | 3,44m2 | Бр. | 331.55
382 | 2(V)09 | Отклонение ф63/ водопровод ф 400 | 3,68m2 | Бр. | 349
383 | 2(V)10 | Отклонение ф90/ водопровод ф 80 | 2,05m2 | Бр. | 310.83
384 | 2(V)11 | Отклонение ф90/ водопровод ф 100 | 2,10m2 | Бр. | 337.48
385 | 2(V)12 | Отклонение ф90/ водопровод ф 150 | 2,45m2 | Бр. | 364.11
386 | 2(V)13 | Отклонение ф90/ водопровод ф 200 | 2,76m2 | Бр. | 408.53
387 | 2(V)14 | Отклонение ф90/ водопровод ф 250 | 3,05m2 | Бр. | 435.17
388 | 2(V)15 | Отклонение ф90/ водопровод ф 300 | 3,30m2 | Бр. | 461.81
389 | 2(V)16 | Отклонение ф90/ водопровод ф 350 | 3,55m2 | Бр. | 479.88
390 | 2(V)17 | Отклонение ф90/ водопровод ф 400 | 3,80m2 | Бр. | 506.06
391 | 2(V)18 | Отклонение ф110/ водопровод ф 100 | 2,13m2 | Бр. | 408.53
392 | 2(V)19 | Отклонение ф110/ водопровод ф 150 | 2,48m2 | Бр. | 444.06
393 | 2(V)20 | Отклонение ф110/ водопровод ф 200 | 2,79m2 | Бр. | 479.57
394 | 2(V)21 | Отклонение ф110/ водопровод ф 250 | 3,08m2 | Бр. | 515.1
395 | 2(V)22 | Отклонение ф110/ водопровод ф 300 | 3,40m2 | Бр. | 550.62
396 | 2(V)23 | Отклонение ф110/ водопровод ф 350 | 3,72m2 | Бр. | 575.85
397 | 2(V)24 | Отклонение ф110/ водопровод ф 400 | 4,04m2 | Бр. | 610.75
398 | 2(V)25 | Отклонение ф160/ водопровод ф 150 | 2,65m2 | Бр. | 603.91
399 | 2(V)26 | Отклонение ф160/ водопровод ф 200 | 2,96m2 | Бр. | 657.19
400 | 2(V)27 | Отклонение ф160/ водопровод ф 250 | 3,27m2 | Бр. | 710.48
401 | 2(V)28 | Отклонение ф160/ водопровод ф 300 | 3,60m2 | Бр. | 763.77
402 | 2(V)29 | Отклонение ф160/ водопровод ф 350 | 3,93m2 | Бр. | 802.69
403 | 2(V)30 | Отклонение ф160/ водопровод ф 400 | 4,26m2 | Бр. | 855.03
404 | 2(V)31 | Отклонение ф160/ водопровод ф 500 | 4,59m2 | Бр. | 907.38
405 | 2(V)32 | Отклонение ф200/ водопровод ф 200 | 3,10m2 | Бр. | 799.29
406 | 2(V)33 | Отклонение ф200/ водопровод ф 300 | 3,44m2 | Бр. | 888.1
407 | 2(V)34 | Отклонение ф200/ водопровод ф 350 | 3.78 m2 | Бр. | 925.76
408 | 2(V)35 | Отклонение ф200/ водопровод ф 400 | 4.12 m2 | Бр. | 978.14
409 | 2(V)36 | Отклонение ф200/ водопровод ф 500 | 4.46 m2 | Бр. | 1030.54
410 | 2(V)37 | Отклонение ф200/ водопровод ф 600 | 4.80 m2 | Бр. | 1082.93
411 | 2(V)38 | Отклонение ф315/ водопровод ф 300 | 3,55m2 | Бр. | 976.91
412 | 2(V)39 | Отклонение ф315/ водопровод ф 350 | 3,89m2 | Бр. | 1012.1
413 | 2(V)40 | Отклонение ф315/ водопровод ф 400 | 4,23m2 | Бр. | 1064.44
414 | 2(V)41 | Отклонение ф315/ водопровод ф 500 | 4,57m2 | Бр. | 1116.79
415 | 2(V)42 | Отклонение ф315/ водопровод ф 600 | 4,91m2 | Бр. | 1169.13
416 | 2(V)43 | Отклонение ф400/ водопровод ф 400 | 4,57m2 | Бр. | 1221.48
417 | 2(V)44 | Отклонение ф400/ водопровод ф 500 | 4,91m2 | Бр. | 1273.81
418 | 2(V)45 | Отклонение ф400/ водопровод ф 600 | 5,25m2 | Бр. | 1326.17
419 | 2(V)46 | Отклонение ф500/ водопровод ф 500 | 5,25m2 | Бр. | 1378.52
420 | 2(V)47 | Отклонение ф500/ водопровод ф 600 | 5,59m2 | Бр. | 1430.87
421 | 2(V)48 | Отклонение ф630/ водопровод ф 600 | 5,59m2 | Бр. | 1483.2
Монтаж на отклонение с диаметър ф” “ на водопровод ф “ “ с монтаж на 2 бр. СК (всички работи по възела вклю-чително връзките с правите участъци, укрепване на тройник, СК и охра-нително гърне, монтаж на указателна табела, направа на опорни блокове)
422 | 2(V)49 | Отклонение ф63/ водопровод ф 60 | 1,97 m2 | Бр. | 319.711
423 | 2(V)50 | Отклонение ф63/ водопровод ф 80 | 2,16 m2 | Бр. | 346.36
424 | 2(V)51 | Отклонение ф63/ водопровод ф 100 | 2,22 m2 | Бр. | 373.01
425 | 2(V)52 | Отклонение ф63/ водопровод ф 150 | 2,56 m2 | Бр. | 399.65
426 | 2(V)53 | Отклонение ф63/ водопровод ф 200 | 2,93 m2 | Бр. | 426.28
427 | 2(V)54 | Отклонение ф63/ водопровод ф 250 | 3,28 m2 | Бр. | 452.93
428 | 2(V)55 | Отклонение ф63/ водопровод ф 300 | 3,63 m2 | Бр. | 479.57
429 | 2(V)56 | Отклонение ф63/ водопровод ф 350 | 3,98 m2 | Бр. | 497.32
430 | 2(V)57 | Отклонение ф63/ водопровод ф 400 | 4,33 m2 | Бр. | 523.5
431 | 2(V)58 | Отклонение ф90/ водопровод ф 80 | 2,27 m2 | Бр. | 466.25
432 | 2(V)59 | Отклонение ф90/ водопровод ф 100 | 2,32 m2 | Бр. | 506.22
433 | 2(V)60 | Отклонение ф90/ водопровод ф 150 | 2,63 m3 | Бр. | 546.17
434 | 2(V)61 | Отклонение ф90/ водопровод ф 200 | 3,02 m4 | Бр. | 612.79
435 | 2(V)62 | Отклонение ф90/ водопровод ф 250 | 3,37 m5 | Бр. | 652.76
436 | 2(V)63 | Отклонение ф90/ водопровод ф 300 | 3,72 m2 | Бр. | 692.71
437 | 2(V)64 | Отклонение ф90/ водопровод ф 350 | 4.07 m2 | Бр. | 719.81
438 | 2(V)65 | Отклонение ф90/ водопровод ф 400 | 4,42 m2 | Бр. | 759.09
439 | 2(V)66 | Отклонение ф110/ водопровод ф 100 | 2,35 m2 | Бр. | 612.789
440 | 2(V)67 | Отклонение ф110/ водопровод ф 150 | 2,68 m2 | Бр. | 666.09
441 | 2(V)68 | Отклонение ф110/ водопровод ф 200 | 3,05 m2 | Бр. | 719.36
442 | 2(V)69 | Отклонение ф110/ водопровод ф 250 | 3,40 m2 | Бр. | 772.64
443 | 2(V)70 | Отклонение ф110/ водопровод ф 300 | 3,75 m2 | Бр. | 825.93
444 | 2(V)71 | Отклонение ф110/ водопровод ф 350 | 4.10 m2 | Бр. | 863.77
445 | 2(V)72 | Отклонение ф110/ водопровод ф 400 | 4.45 m2 | Бр. | 916.13
446 | 2(V)73 | Отклонение ф160/ водопровод ф 150 | 2.85 m2 | Бр. | 905.86
447 | 2(V)74 | Отклонение ф160/ водопровод ф 200 | 3.22 m2 | Бр. | 985.78
448 | 2(V)75 | Отклонение ф160/ водопровод ф 250 | 3.59 m2 | Бр. | 1065.72
449 | 2(V)76 | Отклонение ф160/ водопровод ф 300 | 3.96 m2 | Бр. | 1145.66
450 | 2(V)77 | Отклонение ф160/ водопровод ф 350 | 4.33 m2 | Бр. | 1204.04
451 | 2(V)78 | Отклонение ф160/ водопровод ф 400 | 4.70 m2 | Бр. | 1282.54
452 | 2(V)79 | Отклонение ф160/ водопровод ф 500 | 5.07 m2 | Бр. | 1361.08
453 | 2(V)80 | Отклонение ф200/ водопровод ф 200 | 3.36 m2 | Бр. | 1198.94
454 | 2(V)81 | Отклонение ф200/ водопровод ф 300 | 3.76 m2 | Бр. | 1332.15
455 | 2(V)82 | Отклонение ф200/ водопровод ф 350 | 4.16 m2 | Бр. | 1388.64
456 | 2(V)83 | Отклонение ф200/ водопровод ф 400 | 4.56 m2 | Бр. | 1467.21
457 | 2(V)84 | Отклонение ф200/ водопровод ф 500 | 4.96 m2 | Бр. | 1545.81
458 | 2(V)85 | Отклонение ф200/ водопровод ф 600 | 5.36 m2 | Бр. | 1624.39
459 | 2(V)86 | Отклонение ф315/ водопровод ф 300 | 3,87m2 | Бр. | 1465.37
460 | 2(V)87 | Отклонение ф315/ водопровод ф 350 | 4,27m2 | Бр. | 1518.15
461 | 2(V)88 | Отклонение ф315/ водопровод ф 400 | 4,67m2 | Бр. | 1596.65
462 | 2(V)89 | Отклонение ф315/ водопровод ф 500 | 5,07m2 | Бр. | 1675.19
463 | 2(V)90 | Отклонение ф315/ водопровод ф 600 | 5,47m2 | Бр. | 1753.7
464 | 2(V)91 | Отклонение ф400/ водопровод ф 400 | 4,27m2 | Бр. | 1832.22
465 | 2(V)92 | Отклонение ф400/ водопровод ф 500 | 4,64m2 | Бр. | 1910.72
466 | 2(V)93 | Отклонение ф400/ водопровод ф 600 | 5,04m2 | Бр. | 1989.26
467 | 2(V)94 | Отклонение ф500/ водопровод ф 500 | 4,71m2 | Бр. | 2067.78
468 | 2(V)95 | Отклонение ф500/ водопровод ф 600 | 5,11m2 | Бр. | 2146.3
469 | 2(V)96 | Отклонение ф630/ водопровод ф 600 | 5,51m2 | Бр. | 2224.8
Монтаж на отклонение с диаметър ф” “ на водопровод ф “ “ с монтаж на 3 бр. СК (всички работи по възела вклю-чително връзките с правите участъци, укрепване на тройник, СК и охра-нително гърне, монтаж на указателна табела, направа на опорни блокове)
470 | 2(V)97 | Отклонение ф63/ водопровод ф 60 | 2,40 m2 | Бр. | 426.28
471 | 2(V)98 | Отклонение ф63/ водопровод ф 80 | 2,66 m2 | Бр. | 461.82
472 | 2(V)99 | Отклонение ф63/ водопровод ф 100 | 2,75 m2 | Бр. | 497.35
473 | 2(V)100 | Отклонение ф63/ водопровод ф 150 | 3,31 m2 | Бр. | 532.86
474 | 2(V)101 | Отклонение ф63/ водопровод ф 200 | 3,93 m2 | Бр. | 568.38
475 | 2(V)102 | Отклонение ф63/ водопровод ф 250 | 4,24 m2 | Бр. | 603.91
476 | 2(V)103 | Отклонение ф63/ водопровод ф 300 | 4,55 m2 | Бр. | 639.42
477 | 2(V)104 | Отклонение ф63/ водопровод ф 350 | 5.17 m2 | Бр. | 663.09
478 | 2(V)105 | Отклонение ф63/ водопровод ф 400 | 5,79 m2 | Бр. | 698
479 | 2(V)106 | Отклонение ф90/ водопровод ф 80 | 2,77 m2 | Бр. | 621.67
480 | 2(V)107 | Отклонение ф90/ водопровод ф 100 | 2,86 m2 | Бр. | 674.96
481 | 2(V)108 | Отклонение ф90/ водопровод ф 150 | 3,40 m3 | Бр. | 728.23
482 | 2(V)109 | Отклонение ф90/ водопровод ф 200 | 4,02 m4 | Бр. | 817.05
483 | 2(V)110 | Отклонение ф90/ водопровод ф 250 | 4,35 m5 | Бр. | 870.34
484 | 2(V)111 | Отклонение ф90/ водопровод ф 300 | 4,68 m2 | Бр. | 923.61
485 | 2(V)112 | Отклонение ф90/ водопровод ф 350 | 5.30 m2 | Бр. | 959.75
486 | 2(V)113 | Отклонение ф90/ водопровод ф 400 | 5,92 m2 | Бр. | 1012.12
487 | 2(V)114 | Отклонение ф110/ водопровод ф 100 | 2,89 m2 | Бр. | 817.05
488 | 2(V)115 | Отклонение ф110/ водопровод ф 150 | 3,43 m2 | Бр. | 888.12
489 | 2(V)116 | Отклонение ф110/ водопровод ф 200 | 4,05 m2 | Бр. | 959.14
490 | 2(V)117 | Отклонение ф110/ водопровод ф 250 | 4,38 m2 | Бр. | 1030.19
491 | 2(V)118 | Отклонение ф110/ водопровод ф 300 | 5,00 m2 | Бр. | 1101.24
492 | 2(V)119 | Отклонение ф110/ водопровод ф 350 | 5.62 m2 | Бр. | 1151.7
493 | 2(V)120 | Отклонение ф110/ водопровод ф 400 | 6.24 m2 | Бр. | 1221.51
494 | 2(V)121 | Отклонение ф160/ водопровод ф 150 | 3.61 m2 | Бр. | 1207.82
495 | 2(V)122 | Отклонение ф160/ водопровод ф 200 | 4.22 m2 | Бр. | 1314.38
496 | 2(V)123 | Отклонение ф160/ водопровод ф 250 | 4.55 m2 | Бр. | 1420.96
497 | 2(V)124 | Отклонение ф160/ водопровод ф 300 | 5.17 m2 | Бр. | 1527.54
498 | 2(V)125 | Отклонение ф160/ водопровод ф 350 | 5.79 m2 | Бр. | 1605.38
499 | 2(V)126 | Отклонение ф160/ водопровод ф 400 | 6.41 m2 | Бр. | 1710.05
500 | 2(V)127 | Отклонение ф160/ водопровод ф 500 | 7.03 m2 | Бр. | 1814.77
501 | 2(V)128 | Отклонение ф200/ водопровод ф 200 | 4.36 m2 | Бр. | 1598.59
502 | 2(V)129 | Отклонение ф200/ водопровод ф 300 | 5.07 m2 | Бр. | 1776.2
503 | 2(V)130 | Отклонение ф200/ водопровод ф 350 | 5.42 m2 | Бр. | 1851.52
504 | 2(V)131 | Отклонение ф200/ водопровод ф 400 | 5.78 m2 | Бр. | 1956.28
505 | 2(V)132 | Отклонение ф200/ водопровод ф 500 | 6.49 m2 | Бр. | 2061.08
506 | 2(V)133 | Отклонение ф200/ водопровод ф 600 | 7.20 m2 | Бр. | 2165.85
507 | 2(V)134 | Отклонение ф315/ водопровод ф 300 | 5,18m2 | Бр. | 1953.82
508 | 2(V)135 | Отклонение ф315/ водопровод ф 350 | 5,50m2 | Бр. | 2024.2
509 | 2(V)136 | Отклонение ф315/ водопровод ф 400 | 5,81m2 | Бр. | 2128.87
510 | 2(V)137 | Отклонение ф315/ водопровод ф 500 | 6,52m2 | Бр. | 2233.59
511 | 2(V)138 | Отклонение ф315/ водопровод ф 600 | 7,30m2 | Бр. | 2338.26
512 | 2(V)139 | Отклонение ф400/ водопровод ф 400 | 5,89m2 | Бр. | 2442.96
513 | 2(V)140 | Отклонение ф400/ водопровод ф 500 | 6,55m2 | Бр. | 2547.63
514 | 2(V)141 | Отклонение ф400/ водопровод ф 600 | 7,40m2 | Бр. | 2652.34
515 | 2(V)142 | Отклонение ф500/ водопровод ф 500 | 6,63m2 | Бр. | 2757.04
516 | 2(V)143 | Отклонение ф500/ водопровод ф 600 | 7,50m2 | Бр. | 2861.73
517 | 2(V)144 | Отклонение ф630/ водопровод ф 600 | 7,80m2 | Бр. | 2966.41
2.6. Монтаж на СК на РЕ водопровод / включително опорен блок, монтаж и укрепване на охранително гърне и указателна табелка /
№ по ред | Позиция | Описание (диаметър на тръбата на която се монтира крана) | Площ на изкопа | Единица | Пределна единична цена
518 | 2(VІ)01 | до Ф 63 мм | 2.37 м2 | Бр. | 27
519 | 2(VІ)02 | ф 90 мм | 2.37 м2 | Бр. | 112.26
520 | 2(VІ)03 | ф110 мм и ф 125 мм | 2.37 м2 | Бр. | 129.3
521 | 2(VІ)04 | ф140 мм и ф160мм | 2.37 м2 | Бр. | 204.62
522 | 2(VІ)05 | ф200 мм и ф 225мм | 2.73 м2 | Бр. | 254.35
523 | 2(VІ)06 | ф250 мм и ф 315мм | 4.20 м2 | Бр. | 312.62
524 | 2(VІ)07 | ф400 | 5.60 м2 | Бр. | 362.96
525 | 2(VІ)08 | ф500 | 7.00 м2 | Бр. | 402.05
526 | 2(VІ)09 | ф630 | 8.40 м2 | Бр. | 421.59
2.7. Монтаж на СК на чугунен, стоманен или етернитов водопровод / включително опорен блок, монтаж и укрепване на охранително гърне и указателна табела /
№ по ред | Позиция | Описание (диаметър на тръбата на която се монтира крана) | Площ на изкопа | Единица | Пределна единична цена
527 | 2(VІІ)01 | до ф50мм | 2.60 м2 | Бр. | 141.83
528 | 2(VІІ)02 | ф 65мм | 2.90 м2 | Бр. | 141.83
529 | 2(VІІ)03 | ф 80мм | 3.50 м2 | Бр. | 212.75
530 | 2(VІІ)04 | ф100мм , ф125мм | 3.50 м2 | Бр. | 283.66
531 | 2(VІІ)05 | ф150мм | 3.50 м2 | Бр. | 425.5
532 | 2(VІІ)06 | ф200мм | 4.00 м2 | Бр. | 567.33
533 | 2(VІІ)07 | ф250мм | 4.50 м2 | Бр. | 709.16
534 | 2(VІІ)08 | ф300мм | 4.50 м2 | Бр. | 851
535 | 2(VІІ)09 | ф350мм | 4.80 м2 | Бр. | 992.83
536 | 2(VІІ)10 | ф400мм | 5.70 м2 | Бр. | 1134.66
537 | 2(VІІ)11 | ф500мм | 7.00 м2 | Бр. | 1418.32
538 | 2(VІІ)12 | ф600мм | 8.40 м2 | Бр. | 1701.99
539 | 2(VІІ)13 | ф800мм | 9.80 м2 | Бр. | 2119.62
2.8. Монтиране на водомер
№ по ред | Позиция | Описание (диаметър на водомера) | Площ на изкопа | Единица | Пределна единична цена
540 | 2(VIII)01 | ф 1/2" | Не се прилага | Бр. | 30.73
541 | 2(VIII)02 | ф 3/4" | Не се прилага | Бр. | 33.81
542 | 2(VIII)03 | ф 1" | Не се прилага | Бр. | 37.19
543 | 2(VIII)04 | ф 1 1/4" | Не се прилага | Бр. | 40.91
544 | 2(VIII)05 | ф 1 1/2" | Не се прилага | Бр. | 45
545 | 2(VIII)06 | ф 2" | Не се прилага | Бр. | 49.5
546 | 2(VIII)07 | ф 50 мм | Не се прилага | Бр. | 54.45
547 | 2(VIII)08 | ф 65 мм | Не се прилага | Бр. | 59.89
548 | 2(VIII)09 | ф80мм | Не се прилага | Бр. | 65.88
549 | 2(VIII)10 | Ф100мм | Не се прилага | Бр. | 70.76
550 | 2(VIII)11 | ф150мм | Не се прилага | Бр. | 87.81
551 | 2(VIII)12 | Ф200мм | Не се прилага | Бр. | 97.61
2.9. Пробиване под налягане
Цената включва направата на връзка под налягане(без спиране на водата). Цената важи при направа на връзка под налягане при диаметър на отвора ≥ 65 мм.
№ по ред | Позиция | Описание | Площ на изкопа | Единица | Пределна единична цена
552 | 2(IХ)01 | Правене на връзка под налягане с диаметър ≥ 65мм на водопровод с диаметър ≤ 300мм | Не се прилага | Брой | 227.57
553 | 2(IХ)02 | Правене на връзка под налягане с диаметър ≥ 65мм на водопровод с диаметър > 300мм | Не се прилага | Брой | 327.7
3. Ремонт на водопроводи и сградни отклонения
3.1. Ремонт на РЕ тръба чрез подмяна на парче.
Цена за монтаж само на тръби включително направа на връзките, отстраняването на всички негодни материали, спиране и пускане на водоподаването, изпомпване на водата от изкопа, ако е необходимо и други помощни операции, свързани с отстраняването на аварията.
№ по ред | Позиция | Описание (външен диаметър на ремонтираната тръба) | Площ на изкопа | Единица | Пределна единична цена
554 | 3(I)01 | ф25мм; ф 32мм | 1.60 м2/м | Бр. | 218.9434
555 | 3(I)02 | ф40мм и ф50мм | 1.60 м2/м | Бр. | 218.9434
556 | 3(I)03 | ф63мм | 1.60 м2/м | Бр. | 218.9434
557 | 3(I)04 | ф75мм | 1.60 м2/м | Бр. | 239.4767
558 | 3(I)05 | ф90мм | 1.60 м2/м | Бр. | 258.2766
559 | 3(I)06 | ф110мм | 1.60 м2/м | Бр. | 290.7832
560 | 3(I)07 | ф125мм | 2.20 м2/м | Бр. | 290.7832
561 | 3(I)08 | ф140 мм и ф160мм | 2.20 м2/м | Бр. | 307.8818
562 | 3(I)09 | ф200 мм и ф225мм | 2.50 м2/м | Бр. | 342.0897
563 | 3(I)10 | ф250мм | 2.50 м2/м | Бр. | 342.0897
564 | 3(I)11 | ф315мм | 2.50 м2/м | Бр. | 376.3083
565 | 3(I)12 | ф400мм | 2.70 м2/м | Бр. | 369.6957
566 | 3(I)13 | ф500мм | 2.80 м2/м | Бр. | 403.3151
567 | 3(I)14 | ф630мм | 2.90 м2/м | Бр. | 436.9238
3.2. Ремонт на чугунени тръби чрез подмяна на парче.
Цена за монтаж на тръби включително направа на връзките, отстраняването на всички негодни материали, спиране и пускане на водоподаването, изпомпване на водата от изкопа, ако е необходимо и други помощни операции, свързани с отстраняването на аварията.
№ по ред | Позиция | Описание (диаметър на ремонти-раната тръба) | Площ на изкопа | Единица | Пределна единична цена
568 | 3(II)01 | ф60мм | 2.40 м2/м | Бр. | 237.754
569 | 3(II)02 | Ф80мм | 2.40 м2/м | Бр. | 241.178
570 | 3(II)03 | Ф100мм | 2.40 м2/м | Бр. | 242.89
571 | 3(II)04 | Ф125мм | 2.40 м2/м | Бр. | 246.3033
572 | 3(II)05 | Ф150мм | 2.40 м2/м | Бр. | 256.5753
573 | 3(II)06 | Ф175мм | 3.80 м2/м | Бр. | 259.9993
574 | 3(II)07 | Ф200мм | 3.80 м2/м | Бр. | 263.4126
575 | 3(II)08 | Ф225мм | 3.80 м2/м | Бр. | 270.2606
576 | 3(II)09 | Ф250мм | 3.80 м2/м | Бр. | 282.2339
577 | 3(II)10 | Ф300мм | 3.80 м2/м | Бр. | 292.4952
578 | 3(II)11 | Ф350мм | 4.60 м2/м | Бр. | 306.1805
579 | 3(II)12 | Ф400мм | 5.50 м2/м | Бр. | 316.4418
580 | 3(II)13 | Ф450мм | 5.50 м2/м | Бр. | 338.6657
581 | 3(II)14 | Ф500мм | 6.20 м2/м | Бр. | 384.8469
582 | 3(II)15 | Ф600мм | 6.90 м2/м | Бр. | 444.7134
3.3. Ремонт на тръби етернит чрез подмяна на парче.
Цена за монтаж на тръби включително направа на връзките, отстраняването на всички негодни материали, спиране и пускане на водоподаването, изпомпване на водата от изкопа, ако е необходимо и други помощни операции, свързани с отстраняването на аварията.
№ по ред | Позиция | Описание (диаметър на ремонти-раната тръба) | Площ на изкопа | Единица | Пределна единична цена
583 | 3(III)01 | Ф 60мм | 2.40 м2/м | Бр. | 230.4887
584 | 3(III)02 | Ф 80мм | 2.40 м2/м | Бр. | 245.8539
585 | 3(III)03 | Ф 100мм | 2.40 м2/м | Бр. | 247.5552
586 | 3(III)04 | Ф 125мм | 2.40 м2/м | Бр. | 249.2672
587 | 3(III)05 | Ф 150мм | 2.40 м2/м | Бр. | 254.3925
588 | 3(III)06 | Ф 200мм | 3.80 м2/м | Бр. | 262.9204
589 | 3(III)07 | Ф 225мм | 3.80 м2/м | Бр. | 266.3444
590 | 3(III)08 | Ф 250мм | 3.80 м2/м | Бр. | 276.5843
591 | 3(III)09 | Ф 300мм | 3.80 м2/м | Бр. | 291.9495
592 | 3(III)10 | Ф 350мм | 4.60 м2/м | Бр. | 305.6134
593 | 3(III)11 | Ф 400мм | 5.50 м2/м | Бр. | 315.8533
594 | 3(III)12 | Ф 475мм | 6.20 м2/м | Бр. | 384.1407
595 | 3(III)13 | Ф 546мм | 6.90 м2/м | Бр. | 443.9002
3.4. Ремонт на тръби поцинкована стомана чрез подмяна на парче
Цена за монтаж на тръби включително направа на връзките, отстраняването на всички негодни материали, спиране и пускане на водоподаването, изпомпване на водата от изкопа, ако е необходимо и други помощни операции, свързани с отстраняването на аварията. Цените са приложими само когато връзките на подмененото парче с основната тръба са резбови, (т.е. налага се направа на резба на основната тръба.)
№ по ред | Позиция | Описание (диаметър на ремонти-раната тръба) | Площ на изкопа | Единица | Пределна единична цена
596 | 3(IV)01 | ½ “ | 2.40 м2/м | Бр. | 239.4767
597 | 3(IV)02 | ¾ “ | 2.40 м2/м | Бр. | 248.0153
598 | 3(IV)03 | 1 “ | 2.40 м2/м | Бр. | 273.6739
599 | 3(IV)04 | 1¼ “ | 2.40 м2/м | Бр. | 299.3325
600 | 3(IV)05 | 1½ “ | 2.40 м2/м | Бр. | 324.9911
601 | 3(IV)06 | 2 “ | 2.40 м2/м | Бр. | 436.1641
602 | 3(IV)07 | 2 1/2“ | 2.40 м2/м | Бр. | 461.8334
603 | 3(IV)08 | 3“ | 2.40 м2/м | Бр. | 513.1506
3.5. Ремонт на стоманени тръби чрез подмяна на парче
Цена за монтаж на тръби включително направа на връзките, отстраняването на всички негодни материали, спиране и пускане на водоподаването, изпомпване на водата от изкопа, ако е необходимо и други помощни операции, свързани с отстраняването на аварията.
№ по ред | Позиция | Описание (диаметър на ремонти-раната тръба) | Площ на изкопа | Единица | Пределна единична цена
604 | 3(V)01 | До Ф 89 мм | 2.40 м2/м | Бр. | 246.3033
605 | 3(V)02 | Ф 108 мм | 2.40 м2/м | Бр. | 246.3033
606 | 3(V)03 | Ф 133 мм | 2.40 м2/м | Бр. | 249.7273
607 | 3(V)04 | Ф 159 мм | 2.40 м2/м | Бр. | 258.2766
608 | 3(V)05 | Ф 219 мм | 3.80 м2/м | Бр. | 266.8259
609 | 3(V)06 | Ф 277 мм | 3.80 м2/м | Бр. | 282.2339
610 | 3(V)07 | Ф 325 мм | 3.80 м2/м | Бр. | 295.9085
611 | 3(V)08 | Ф 377 мм | 4.60 м2/м | Бр. | 333.5511
612 | 3(V)09 | Ф 430 мм | 5.50 м2/м | Бр. | 383.1456
613 | 3(V)10 | Ф 530 мм | 6.20 м2/м | Бр. | 484.068
614 | 3(V)11 | Ф 630 мм | 6.90 м2/м | Бр. | 538.7985
615 | 3(V)12 | Ф 720 мм | 8.50 м2/м | Бр. | 602.089
616 | 3(V)13 | Ф 820 мм | 9.20 м2/м | Бр. | 687.6141
617 | 3(V)14 | Ф 920 мм | 10.50 м2/м | Бр. | 795.3738
618 | 3(V)15 | Ф 1000 мм | 12.00 м2/м | Бр. | 855.2403
619 | 3(V)16 | Ф 1100 мм | 13.00 м2/м | Бр. | 940.7654
620 | 3(V)17 | Ф 1200 мм | 14.00 м2/м | Бр. | 1026.2798
621 | 3(V)18 | Ф 1300 мм | 15.00 м2/м | Бр. | 1197.33
622 | 3(V)19 | Ф 1500 мм | 18.00 м2/м | Бр. | 1368.3802
623 | 3(V)20 | Ф 1700 мм | 19.50 м2/м | Бр. | 1453.916
3.6.Ремонт на чугунени, етернитови, стоманени и поцинковани тръби чрез монтаж на аварийна скоба.
Цена за монтаж на аварийна скоба, отстраняването на всички негодни материали, спиране и пускане на водоподаването, изпомпване на водата от изкопа, ако е необходимо и други помощни операции, свързани с отстраняването на аварията.
№ по ред | Позиция | Описание (диаметър на ремонти-раната тръба) | Площ на изкопа | Единица | Пределна единична цена
624 | 3(VI)01 | До ф65мм | 3.5 м2 | Бр. | 227.0647
625 | 3(VI)02 | Ф 80мм | 3.5 м2 | Бр. | 233.902
626 | 3(VI)03 | Ф 100мм | 3.5 м2 | Бр. | 235.6033
627 | 3(VI)04 | Ф 125мм | 3.5 м2 | Бр. | 235.6033
628 | 3(VI)05 | Ф 150мм | 3.5 м2 | Бр. | 235.6033
629 | 3(VI)06 | Ф 175мм | 4.2 м2 | Бр. | 239.0166
630 | 3(VI)07 | Ф 200мм | 4.2 м2 | Бр. | 239.0166
631 | 3(VI)08 | Ф 225мм | 4.2 м2 | Бр. | 239.0166
632 | 3(VI)09 | Ф 250мм | 4.2 м2 | Бр. | 244.1526
633 | 3(VI)10 | Ф 300мм | 4.2 м2 | Бр. | 249.2672
634 | 3(VI)11 | Ф 350мм | 4.9 м2 | Бр. | 273.171
635 | 3(VI)12 | Ф 400мм | 5.6 м2 | Бр. | 293.6615
636 | 3(VI)13 | Ф 450мм | 5.6 м2 | Бр. | 293.6615
637 | 3(VI)14 | Ф 500мм | 6.3 м2 | Бр. | 339.7571
638 | 3(VI)15 | Ф 600мм | 7.0 м2 | Бр. | 361.9596
3.7. Подмяна на водовземна скоба на съществуващ водопровод
Цена за подмяна на водовземна скоба, отстраняване на всички негодни материали, спиране и пускане на водоподаването, изпомпване на водата от изкопа, пресвързване на отклонението на хоризонтално разстояние 1 м от уличния водопровод и други помощни операции, свързани с отстраняването на аварията. Цената за ремонта се отнася за всички видове водопроводи (етернит, стомана, чугун и полиетилен).
№ по ред | Позиция | Описание (диаметър на водопровода върху който се монтира скобата) | Площ на изкопа | Единица | Пределна единична цена
639 | 3(VII)01 | До Ф 60 мм | 3.5 м2 | Бр. | 234.3407
640 | 3(VII)02 | Ф 80 мм | 3.5 м2 | Бр. | 234.3407
641 | 3(VII)03 | Ф 100 мм | 3.5 м2 | Бр. | 234.3407
642 | 3(VII)04 | Ф 125 мм | 3.5 м2 | Бр. | 236.042
643 | 3(VII)05 | Ф 150 мм | 3.5 м2 | Бр. | 236.042
644 | 3(VII)06 | Ф 175 мм | 4.2 м2 | Бр. | 237.754
645 | 3(VII)07 | Ф 200 мм | 4.2 м2 | Бр. | 239.4767
646 | 3(VII)08 | Ф 225 мм | 4.2 м2 | Бр. | 239.4767
647 | 3(VII)09 | Ф 250 мм | 4.2 м2 | Бр. | 248.0153
648 | 3(VII)10 | Ф 300 мм | 4.2 м2 | Бр. | 253.1513
649 | 3(VII)11 | Ф 350 мм | 4.9 м2 | Бр. | 273.6739
650 | 3(VII)12 | Ф 400 мм | 5.6 м2 | Бр. | 299.3325
651 | 3(VII)13 | Ф 450 мм | 5.6 м2 | Бр. | 318.1431
652 | 3(VII)14 | Ф 500 мм | 6.3 м2 | Бр. | 340.3884
653 | 3(VII)15 | Ф 600 мм | 7,0 м2 | Бр. | 362.623
3.8. Прекъсване на уличен водопровод или СВО. (Прекъсването на СВО-то е без съпъствуваща подмяна или изграждане на ново СВО)
Цена за прекъсване на уличен водопровод или СВО, отстраняването на всички негодни материали, спиране и пускане на водоподаването, изпомпване на водата от изкопа, ако е необходимо и други помощни операции, свързани с отстраняването на аварията. Цената за ремонта се отнася за всички видове водопроводи (етернит, стомана, чугун и полиетилен).
№ по ред | Позиция | Описание (диаметър на прекъсвания водопровод) | Площ на изкопа | Единица | Пределна единична цена
654 | 3(VIII)01 | До Ф 60 мм | 3.0 м2 | Бр. | 234.3407
655 | 3(VIII)02 | Ф 80 мм | 3.5 м2 | Бр. | 234.3407
656 | 3(VIII)03 | Ф 100 мм | 3.5 м2 | Бр. | 234.3407
657 | 3(VIII)04 | Ф 125 мм | 3.5 м2 | Бр. | 236.042
658 | 3(VIII)05 | Ф 150 мм | 3.5 м2 | Бр. | 236.042
659 | 3(VIII)06 | Ф 175 мм | 4.2 м2 | Бр. | 237.754
660 | 3(VIII)07 | Ф 200 мм | 4.2 м2 | Бр. | 239.4767
661 | 3(VIII)08 | Ф 225 мм | 4.2 м2 | Бр. | 239.4767
662 | 3(VIII)09 | Ф 250 мм | 4.2 м2 | Бр. | 248.0153
663 | 3(VIII)10 | Ф 300 мм | 4.2 м2 | Бр. | 253.1513
664 | 3(VIII)11 | Ф 350 мм | 4.9 м2 | Бр. | 273.6739
665 | 3(VIII)12 | Ф 400 мм | 5.6 м2 | Бр. | 299.3325
666 | 3(VIII)13 | Ф 450 мм | 5.6 м2 | Бр. | 318.1431
667 | 3(VIII)14 | Ф 500 мм | 6.3 м2 | Бр. | 340.3884
668 | 3(VIII)15 | Ф 600 мм | 7,0 м2 | Бр. | 362.623
3.9. Ремонт на водопровод чрез “подбиване на глава”
Цена за подбиване на глава на муфен водопровод, отстраняването на всички негодни материали, спиране и пускане на водоподаването, изпомпване на водата от изкопа, ако е необходимо и други помощни операции, свързани с отстраняването на аварията. Цената за ремонта се отнася за всички видове муфени водопроводи, с муфи уплътнени с оловно въже. В цената са включени всички консумативи, включително оловното въже.
№ по ред | Позиция | Описание (диаметър на ремонтирания водопровод) | Площ на изкопа | Единица | Пределна единична цена
669 | 3(IX)01 | Ф 60 мм | 3.5 m2 | Бр. | 243.34
670 | 3(IX)02 | Ф 80 мм | 3.5 m2 | Бр. | 243.34
671 | 3(IX)03 | Ф 100 мм | 3.5 m2 | Бр. | 243.34
672 | 3(IX)04 | Ф 125 мм | 3.5 m2 | Бр. | 245.11
673 | 3(IX)05 | Ф 150 мм | 3.5 m2 | Бр. | 245.11
674 | 3(IX)06 | Ф 175 мм | 4.2 m2 | Бр. | 246.89
675 | 3(IX)07 | Ф 200 мм | 4.2 m2 | Бр. | 248.67
676 | 3(IX)08 | Ф 225 мм | 4.2 m2 | Бр. | 248.67
677 | 3(IX)09 | Ф 250 мм | 4.2 m2 | Бр. | 257.54
678 | 3(IX)10 | Ф 300 мм | 4.2 m2 | Бр. | 262.88
679 | 3(IX)11 | Ф 350 мм | 4.9 m2 | Бр. | 284.19
680 | 3(IX)12 | Ф 400 мм | 5.6 m2 | Бр. | 310.83
681 | 3(IX)13 | Ф 450 мм | 5.6 m2 | Бр. | 330.37
682 | 3(IX)14 | Ф 500 мм | 6.3 m2 | Бр. | 353.46
683 | 3(IX)15 | Ф 600 мм | 7,0 m2 | Бр. | 376.56
684 | 3(IX)16 | Ф 700 мм | 7.0 m2 | Бр. | 507.99
685 | 3(IX)17 | Ф 900 мм | 8.4 m2 | Бр. | 532.86
3.10. Ремонт на водопровод чрез почистване с уред “Кобра”
Цената включва осигуряване на достъп за почистване с уред “Кобра” (чрез срязване на съществуващата тръба или демонтаж на съществуващ СК или фасонно парче), почистване с уред “Кобра”, възстановяване на съществуващата тръба (с монтаж на аварийна скоба, монтаж на парче тръба или монтаж на демонтиран СК и фасонно парче), отстраняването на всички негодни материали, спиране и пускане на водоподаването, изпомпване на водата от изкопа, ако е необходимо и други помощни операции, свързани с отстраняването на аварията. Цената за ремонта се отнася за всички видове водопроводи.
№ по ред | Позиция | Описание (диаметър на ремонтирания водопровод) | Площ на изкопа | Единица | Пределна единична цена
686 | 3(X)01 | до ф 50mm | 2,8 m2 | Бр. | 301.95
687 | 3(X)02 | От ф 60 до ф 80mm | 3.5 m2 | Бр. | 301.95
688 | 3(X)03 | От ф100mm до ф 150 | 3,5 m2 | Бр. | 301.95
3.11. Ремонт на стоманени тръби чрез заварка
Цена за ремонт чрез направа на заварки на стоманени планки или заваръчни шевове върху стоманени тръби, отнасящи се за една Официална инструкция, включително отстраняването на всички негодни материали, спиране и пускане на водоподаването, изпомпване на водата от изкопа, ако е необходимо и други помощни операции, свързани с отстраняването на аварията.
№ по ред | Позиция | Описание (диаметър на ремонти-раната тръба) | Площ на изкопа | Единица | Пределна единична цена
689 | 3(XI)01 | До Ф 89 мм | 3.50 м2 | Бр. | 135
690 | 3(XI)02 | Ф 108 мм | 3.50 м2 | Бр. | 135
691 | 3(XI)03 | Ф 133 мм | 3.50 м2 | Бр. | 135
692 | 3(XI)04 | Ф 159 мм | 3.50 м2 | Бр. | 135
693 | 3(XI)05 | Ф 219 мм | 4.20 м2 | Бр. | 135
694 | 3(XI)06 | Ф 277 мм | 4.20 м2 | Бр. | 135
695 | 3(XI)07 | Ф 325 мм | 4.20 м2 | Бр. | 135
696 | 3(XI)08 | Ф 377 мм | 4.90 м2 | Бр. | 135
697 | 3(XI)09 | Ф 430 мм | 5.60 м2 | Бр. | 198
698 | 3(XI)10 | Ф 530 мм | 6.30 м2 | Бр. | 198
699 | 3(XI)11 | Ф 630 мм | 7.00 м2 | Бр. | 198
700 | 3(XI)12 | Ф 720 мм | 7.70 м2 | Бр. | 198
701 | 3(XI)13 | Ф 820 мм | 8.40 м2 | Бр. | 198
702 | 3(XI)14 | Ф 920 мм | 9.10 м2 | Бр. | 198
703 | 3(XI)15 | Ф 1000 мм | 9.80 м2 | Бр. | 264
704 | 3(XI)16 | Ф 1100 мм | 10.50 м2 | Бр. | 264
705 | 3(XI)17 | Ф 1200 мм | 11.20 м2 | Бр. | 264
706 | 3(XI)18 | Ф 1300 мм | 11.90 м2 | Бр. | 264
707 | 3(XI)19 | Ф 1500 мм | 12.60 м2 | Бр. | 264
708 | 3(XI)20 | Ф 1700 мм | 13.30 м2 | Бр. | 264
4. Спирателни кранове и пожарни хидранти
4.1. Смяна на СК разположен в шахта
Цена за демонтаж на съществуващ и монтаж на нов СК, почистване и изпомпване на водата от шахтата, монтаж на опорен блок ако е необходимо и други помощни операции необходими за подмяната. Цената не важи за спирателни кранове на водомерни възли, а само за спирателни кранове по водопроводната мрежа (включително монтаж на парче тръба и/или демонтаж и монтаж на демонтажна връзка).
№ по ред | Позиция | Описание (диаметър на монтирания кран) | Площ на изкопа | Единица | Пределна единична цена
709 | 4(І)01 | СК 50 и 65 мм | Не се прилага | Бр. | 171.0502
710 | 4(І)02 | СК 80 мм | Не се прилага | Бр. | 256.5753
711 | 4(І)03 | СК 100 и 125 мм | Не се прилага | Бр. | 342.0897
712 | 4(І)04 | СК 150 мм | Не се прилага | Бр. | 513.1506
713 | 4(І)05 | СК 200 мм | Не се прилага | Бр. | 684.1901
714 | 4(І)06 | СК 250 мм | Не се прилага | Бр. | 855.2403
715 | 4(І)07 | СК 300 мм | Не се прилага | Бр. | 1026.2798
716 | 4(І)08 | СК 350 мм | Не се прилага | Бр. | 1197.33
717 | 4(І)09 | СК 400 мм | Не се прилага | Бр. | 1368.3802
718 | 4(І)10 | СК 500 мм | Не се прилага | Бр. | 1710.4806
719 | 4(І)11 | СК 600mm | Не се прилага | Бр. | 2052.5703
720 | 4(І)12 | СК 700mm | Не се прилага | Бр. | 2394.6707
721 | 4(І)13 | СК 800mm | Не се прилага | Бр. | 2736.7604
722 | 4(І)14 | СК 1000mm | Не се прилага | Бр. | 3420.94
723 | 4(І)15 | СК 1200mm | Не се прилага | Бр. | 4105.12
4.2.Смяна на СК на съществуващ водопровод
Цена за демонтаж на съществуващ и монтаж на нов СК (ТСК) , отстраняването на всички негодни материали, спиране и пускане на водоподаването, изпомпване на водата от изкопа, монтаж на опорен блок ако е необходимо и други помощни операции, свързани с отстраняването на аварията (включително монтаж на парче тръба и/или демонтаж и монтаж на демонтажна връзка).
№ по ред | Позиция | Описание (диаметър на монтира-ния кран) | Площ на изкопа | Единица | Пределна единична цена
724 | 4(ІI)01 | СК до ф 50мм | 2.60 м2 | Бр. | 170.7292
725 | 4(ІI)02 | СК 65 мм | 2.60 м2 | Бр. | 170.7292
726 | 4(ІI)03 | СК 80 мм | 3.50 м2 | Бр. | 256.0938
727 | 4(ІI)04 | СК 100 и 125 мм | 3.50 м2 | Бр. | 341.4584
728 | 4(ІI)05 | СК 150 мм | 3.50 м2 | Бр. | 512.1983
729 | 4(ІI)06 | СК 200 мм | 4.00 м2 | Бр. | 682.9168
730 | 4(ІI)07 | СК 250 мм | 4.50 м2 | Бр. | 853.6567
731 | 4(ІI)08 | СК 300 мм | 4.50 м2 | Бр. | 1024.3859
732 | 4(ІI)09 | СК 350 мм | 4.80 м2 | Бр. | 1195.1151
733 | 4(ІI)10 | СК 400 мм | 5.70 м2 | Бр. | 1365.855
734 | 4(ІI)11 | СК 500mm | 7.00 м2 | Бр. | 1707.3027
735 | 4(ІI)12 | СК 600mm | 8.40 м2 | Бр. | 2048.7718
736 | 4(ІI)13 | СК 700mm | 8.40 м2 | Бр. | 2551.4899
737 | 4(ІI)14 | СК 800mm | 9.80 м2 | Бр. | 2887.5769
738 | 4(ІI)15 | СК 1000mm | 10.50 м2 | Бр. | 3559.75
739 | 4(ІI)16 | СК 1200mm | 10.50 м2 | Бр. | 4231.92
4.3. Смяна на ПХ 70/80
Цена за демонтаж на съществуващ и монтаж на нов ПХ (ПХ и СК) , отстраняването на всички негодни материали, спиране и пускане на водоподаването, изпомпване на водата от изкопа, монтаж на опорен блок ако е необходимо и други помощни операции, свързани с отстраняването на аварията.
№ по ред | Позиция | Описание | Площ на изкопа | Единица | Пределна единична цена
740 | 4(ІII)01 | ПХ 70/80 мм | 3.00 м2 | Бр. | 145.3916
741 | 4(III)02 | ПХ 70/80 мм и СК към него | 3.80 м2 | Бр. | 250.9043
4.4.Ремонт на арматури (СК и ПХ)
Цена за всички видове ремонт (ремонт на салник, подмяна на болтове и шпилки на фланци, ремонт на шибър) на фланшови спирателни кранове и пожарни хидранти, монтаж на шиш и гърне, отстраняване на всички негодни материали, спиране и пускане на водоподаването, изпомпване на водата от изкопа или шахтата и всички други операции, необходими за отстраняване на аварията. Стойността на лоената набивка като материал е включена в цената. Цената не важи за цолови СК. Когато се извършва само монтаж на шиш или гърне или се използват позиции 4 (IV) 01 и 4 (IV) 02.
№ по ред | Позиция | Описание ( диаметър на СК или ПХ) | Площ на изкопа | Единица | Пределна единична цена
742 | 4(IV)01 | Монтаж на гърне на СК | 0,40 м2 | Бр. | 53.29
743 | 4(IV)02 | Монтаж на шиш на СК | 2,24 м2 | Бр. | 53.29
744 | 4(IV)03 | Ф 50, ф60, ф 65 и ф 80 mm | 2,24 м2 | Бр. | 256.5753
745 | 4(IV)04 | Ф 100, ф 125 и ф 150 mm | 2,24 м2 | Бр. | 307.8818
746 | 4(IV)05 | Ф 200, 250 и 300 mm | 3,36 м2 | Бр. | 342.0897
747 | 4(IV)06 | Ф 350, ф 400 и ф 500 mm | 3,36 м2 | Бр. | 384.8469
748 | 4(IV)07 | ПХ 70/80 | 2,10 м2 | Бр. | 316.4418
4.5.Рехабилитация на спирателни кранове
Цената включва подмяна на отдели видове елементи по приложената в таблицата спецификация:
№ по ред | Позиция | Описание Ф /мм/ | Единица | Пределна единична цена
Рехабилитация на СК Ф 1000 мм
749 | 4(V)01 | Смяна на лоена набивка на салника | бр. | 42.06
750 | 4(V)02 | Отваряне и затваряне на връшника без подмяна на болтове и гайки | бр. | 490.73
751 | 4(V)03 | Подмяна на 1 бр. болт и гайка на връшника | бр. | 2.81
752 | 4(V)04 | Подмяна гарнитура на връшника | бр. | 14.02
753 | 4(V)05 | Подмяна на вретено | бр. | 112.17
754 | 4(V)06 | Подмяна на водеща гайка | бр. | 112.17
755 | 4(V)07 | Изваждане и поставяне на замока | бр. | 140.21
756 | 4(V)08 | Изстъргване и почистване водачите и леглото на замока | м | 56.08
757 | 4(V)09 | Подмяна шпилките на салника – 2 бр. | бр. | 5.61
Рехабилитация на СК Ф 700 мм и Ф 800 мм
758 | 4(V)10 | Смяна на лоена набивка на салника | бр. | 37.86
759 | 4(V)11 | Отваряне и затваряне на връшника без подмяна на болтове и гайки | бр. | 441.65
760 | 4(V)12 | Подмяна на 1 бр. болт и гайка на връшника | бр. | 2.53
761 | 4(V)13 | Подмяна гарнитура на връшника | бр. | 12.62
762 | 4(V)14 | Подмяна на вретено | бр. | 100.95
763 | 4(V)15 | Подмяна на водеща гайка | бр. | 100.95
764 | 4(V)16 | Изваждане и поставяне на замока | бр. | 126.19
765 | 4(V)17 | Изстъргване и почистване водачите и леглото на замока | м | 50.47
766 | 4(V)18 | Подмяна шпилките на салника – 2 бр. | бр. | 5.05
Рехабилитация на СК Ф 600 мм
767 | 4(V)19 | Смяна на лоена набивка на салника | бр. | 33.65
768 | 4(V)20 | Отваряне и затваряне на връшника без подмяна на болтове и гайки | бр. | 392.58
769 | 4(V)21 | Подмяна на 1 бр. болт и гайка на връшника | бр. | 2.24
770 | 4(V)22 | Подмяна гарнитура на връшника | бр. | 11.22
771 | 4(V)23 | Подмяна на вретено | бр. | 89.74
772 | 4(V)24 | Подмяна на водеща гайка | бр. | 89.74
773 | 4(V)25 | Изваждане и поставяне на замока | бр. | 112.17
774 | 4(V)26 | Изстъргване и почистване водачите и леглото на замока | м | 44.86
775 | 4(V)27 | Подмяна шпилките на салника – 2 бр. | бр. | 4.49
4.6.Подмяна, монтаж на нов и преместване на водомерен възел.
Цената включва подмяната или монтажа на всички елементи на водомерния възел (2 бр. СК, възвратен клапан, филтър и необходимите прави участъци). Цената важи, когато не се извършва съпътстваща подмяна на СВО или друг авариен ремонт.
№ по ред | Позиция | Описание | Площ на изкопа | Единица | Пределна единична цена
776 | 4(VI)01 | Монтаж на водомерен възел (цолов водомер с диаметър от ф 15 до ф 50 мм) | Не се прилага | Бр. | 87.81
777 | 4IVI)02 | Монтаж на водомерен възел (фланшов водомер с диаметър ф 50 и ф 65 мм) | Не се прилага | Бр. | 101.5
778 | 4(VI)03 | Монтаж на водомерен възел ( фланшов водомер с диаметър ф 80 ) | Не се прилага | Бр. | 165.39
779 | 4(VI)04 | Монтаж на водомерен възел (фланшов водомер с диаметър от ф 100) | Не се прилага | Бр. | 215.78
780 | 4(VI)05 | Монтаж на водомерен възел (фланшов водомер с диаметър от ф 150) | Не се прилага | Бр. | 274.07
781 | 4(VI)06 | Монтаж на водомерен възел (фланшов водомер с диаметър от ф 200) | Не се прилага | Бр. | 347.04
782 | 4(VI)07 | Полимерна шахта комплект с водомер ф 20 мм с дистанционно отчитане | 1.5 | Бр. | 46.22
4.7. Подмяна на въздушник, разположен в шахта
Цена за демонтаж на съществуващ и монтаж на нов въздушник, почистване и изпомпване на водата от шахтата и други помощни операции необходими за подмяната.
№ по ред | Позиция | Описание (диаметър на въздушника) | Площ на изкопа | Единица | Пределна единична цена
783 | 4(VII)01 | до ф 50мм | Не се прилага | Бр. | 85.36
784 | 4(VII)02 | ф 80мм | Не се прилага | Бр. | 128.29
785 | 4(VII)03 | ф 100мм | Не се прилага | Бр. | 171.04
786 | 4(VII)04 | ф 150мм | Не се прилага | Бр. | 256.58
787 | 4(VII)05 | ф200 мм | Не се прилага | Бр. | 342.1
788 | 4(VII)06 | ф250 мм и ф 300мм | Не се прилага | Бр. | 427.62
4.8. Подмяна на въздушник на съществуващ водопровод
Цена за демонтаж на съществуващ и монтаж на нов въздушник, почистване и изпомпване на водата от изкопа и други помощни операции необходими за подмяната.
№ по ред | Позиция | Описание (диаметър на въздушника) | Площ на изкопа | Единица | Пределна единична цена
789 | 4(VIІI)01 | до ф 50мм | 1,41m2 | Бр. | 85.36
790 | 4(VIІI)02 | ф 80мм | 1,41m2 | Бр. | 128.29
791 | 4(VIІI)03 | ф 100мм | 1,45m2 | Бр. | 171.04
792 | 4(VIІI)04 | ф 150мм | 2,16m2 | Бр. | 256.58
793 | 4(VIІI)05 | ф200 мм | 2,42m2 | Бр. | 342.1
794 | 4(VIІI)06 | ф250 мм и ф 300мм | 2,42m2 | Бр. | 427.62
5. Полагане на тръби по метода “Тръба в тръба”
5.1. Полагане на тръба в друга с по-голям диаметър
Почистване, проверка проходимостта и полагане на тръба в съществуващ водопровод (метод “Sliplining”), както е описано:
№ по ред | Позиция | Описание | Площ на изкоп | Единица | Пределна единична цена
795 | 5(I)01 | Ф 225 мм / ф 600мм | Не се прилага | M | 119.2184
796 | 5(I)02 | Ф 250 мм / ф 600мм | Не се прилага | M | 134.1146
797 | 5(I)03 | Ф 315 мм / ф 600мм | Не се прилага | M | 149.023
798 | 5(I)04 | Ф 400 мм / ф 600мм | Не се прилага | M | 163.9192
799 | 5(I)05 | Ф 500 мм / ф 600мм | Не се прилага | M | 178.8276
800 | 5(I)06 | Ф 225 мм / ф 500мм | Не се прилага | M | 119.2184
801 | 5(I)07 | Ф 250 мм / ф 500мм | Не се прилага | M | 134.1146
802 | 5(I)08 | Ф 315 мм / ф 500мм | Не се прилага | M | 149.023
803 | 5(I)09 | Ф 400 мм / ф 500мм | Не се прилага | M | 163.9192
804 | 5(I)10 | Ф 160 мм / ф 400мм | Не се прилага | M | 92.3906
805 | 5(I)11 | Ф 225 мм / ф 400мм | Не се прилага | M | 119.2184
806 | 5(I)12 | Ф 250 мм / ф 400мм | Не се прилага | M | 134.1146
807 | 5(I)13 | Ф 315 мм / ф 400мм | Не се прилага | M | 149.023
808 | 5(I)14 | Ф 63 мм / ф 300мм | Не се прилага | M | 51.5816
809 | 5(I)15 | Ф 75 мм / ф 300мм | Не се прилага | M | 60.6706
810 | 5(I)16 | Ф 90 мм / ф 300мм | Не се прилага | M | 69.7718
811 | 5(I)17 | Ф 110 мм / ф 300мм | Не се прилага | M | 74.3224
812 | 5(I)18 | Ф 125 мм / ф 300мм | Не се прилага | M | 81.9108
813 | 5(I)19 | Ф 160 мм / ф 300мм | Не се прилага | M | 94.0498
814 | 5(I)20 | Ф 225 мм / ф 300мм | Не се прилага | M | 136.518
815 | 5(I)21 | Ф 250 мм / ф 300мм | Не се прилага | M | 151.6826
816 | 5(I)22 | Ф 63 мм / ф 250мм | Не се прилага | M | 51.5816
817 | 5(I)23 | Ф 75 мм / ф 250мм | Не се прилага | M | 60.6706
818 | 5(I)24 | Ф 90 мм / ф 250мм | Не се прилага | M | 69.7718
819 | 5(I)25 | Ф 110 мм / ф 250мм | Не се прилага | M | 74.3224
820 | 5(I)26 | Ф 125 мм / ф 250мм | Не се прилага | M | 81.9108
821 | 5(I)27 | Ф 160 мм / ф 250мм | Не се прилага | M | 94.0498
822 | 5(I)28 | Ф 200 мм / ф 250мм | Не се прилага | M | 121.3534
823 | 5(I)29 | Ф 63 мм / ф 200мм | Не се прилага | M | 51.5816
824 | 5(I)30 | Ф 75 мм / ф 200мм | Не се прилага | M | 60.6706
825 | 5(I)31 | Ф 90 мм / ф 200мм | Не се прилага | M | 69.7718
826 | 5(I)32 | Ф 110 мм / ф 200мм | Не се прилага | M | 74.3224
827 | 5(I)33 | Ф 125 мм / ф 200мм | Не се прилага | M | 81.9108
828 | 5(I)34 | Ф 160 мм / ф 200мм | Не се прилага | M | 94.0498
829 | 5(I)35 | Ф 63 мм / ф 150мм | Не се прилага | M | 51.5816
830 | 5(I)36 | Ф 75 мм / ф 150мм | Не се прилага | M | 60.6706
831 | 5(I)37 | Ф 90 мм / ф 150мм | Не се прилага | M | 69.7718
832 | 5(I)38 | Ф 110 мм / ф 150мм | Не се прилага | M | 74.3224
833 | 5(I)39 | Ф 125 мм / ф 150мм | Не се прилага | M | 91.012
834 | 5(I)40 | Ф 63 мм / ф 125мм | Не се прилага | M | 51.5816
835 | 5(I)41 | Ф 75 мм / ф 125мм | Не се прилага | M | 60.6706
836 | 5(I)42 | Ф 90 мм / ф 125мм | Не се прилага | M | 69.7718
837 | 5(I)43 | Ф 110 мм / ф 125мм | Не се прилага | M | 74.3224
838 | 5(I)44 | Ф 63 мм / ф 100мм | Не се прилага | M | 51.5816
839 | 5(I)45 | Ф 75 мм / ф 100мм | Не се прилага | M | 60.6706
840 | 5(I)46 | Ф 90 мм / ф 100мм | Не се прилага | M | 106.1766
841 | 5(I)47 | Ф 63 мм / ф 80мм | Не се прилага | M | 60.6706
5.2. Подмяна на съществуващия водопровод с тръба със същия или по-голям размер.
№ по ред | Позиция | Описание | Площ на изкопа | Единица | Пределна единична цена
842 | 5(II)01 | Подмяна с разбиване на 80мм етернит или чугун с 90 PE | Не се прилага | M | 94.14
843 | 5(II)02 | Подмяна с разбиване на 100мм етернит или чугун със 110мм PЕ | Не се прилага | M | 101.25
844 | 5(II)03 | Подмяна с разбиване на 150мм етернит или чугун със 160мм PЕ | Не се прилага | M | 188.28
845 | 5(II)04 | Подмяна с разбиване на 200мм етернит или чугун с 200 /225/ мм PЕ | Не се прилага | M | 220.25
846 | 5(II)05 | Подмяна с разбиване на 80мм стомана с 90мм PЕ | Не се прилага | M | 94.14
847 | 5(II)06 | Подмяна с разбиване на 100мм стомана със 110мм PЕ | Не се прилага | M | 142.09
848 | 5(II)07 | Подмяна с разбиване на 150мм стомана със 160 мм PЕ | Не се прилага | M | 191.83
849 | 5(II)08 | Подмяна с разбиване на 200мм стомана с 200 /225/ мм PЕ | Не се прилага | M | 220.25
6. Сервизна дейност
6.1. Ремонтна и друг вид дейност извършвана от специалисти и механизация почасово:
№ по ред | Позиция | Описание | Единица | Пределна единична цена
Специалисти почасово:
850 | 6 (I)01 | Водопроводчик | Лв/човекочас | 13.9
851 | 6 (I)02 | Заварчик с включен транспорт | Лв/човекочас | 15.09
852 | 6 (I)03 | Супервайзер / Технически ръководител с включен транспорт | Лв/човекочас | 21.31
853 | 6 (I)04 | Общ работник | Лв/човекочас | 10.66
Механизация почасово или на км :
854 | 6 (I)05 | Багер тип CASE-688 | Лв/Машиночас | 65.6681
855 | 6 (I)06 | Верижен багер с обем на кофата от 1,0 до 2,0 м3 и възможност за направа на изкопи с дълбочина до 10м | Лв/Машиночас | 132.9376
856 | 6(I)07 | Самосвал до 5 т | Лв/км | 1.7402
857 | 6(I)08 | Самосвал до 10 т | Лв/км | 2.7117
858 | 6(I)09 | Самосвал до 30 т | Лв/км | 3.6
859 | 6 (I)10 | Лекотоварен автомобил до1.5 т | Лв/км | 1.14
860 | 6 (I)11 | Малък багер | Лв/Машиночас | 49
861 | 6 (I)12 | Багер чук | Лв/Машиночас | 71.2089
862 | 6 (I)13 | Бордови камион | Лв/км | 1.6548
863 | 6 (I)14 | Автокран до 16 т | Лв/Машиночас | 38.6898
864 | 6 (I)15 | Агрегат и заваръчен апарат с включен транспорт | Лв/Машиночас | 40.3446
865 | 6 (I)16 | Водоноска | Лв/Час | 40.01
866 | 6 (I)17 | Трамбовка с включен транспорт | Лв/машиночас | 11.8717
867 | 6 (I)18 | Мотопомпа с включен транспорт | Лв/машиночас | 11.8717
Водоноска на разположение 24часа в денонощието, 365 дни в годината
868 | 6 (I)19 | Aбонамента месечна такса за 1 бр. водоноска | Лв/месец | 3300
6.2. Единични видове работи:
№ по ред | Позиция | Описание | Единица | Пределна единична цена
869 | 6 (ІI)01 | Доставка, транспорт и полагане на бетон всички марки / труд и материали / | м3 | 138.55
870 | 6 (ІI)02 | Доставка, транспорт и направа на кофраж / включително труд и материали / | м2 | 9.59
871 | 6 (IІ)03 | Доставка, транспорт и полагане на циментово-пясъчна замазка 1/ 2 с деб. 2 см – 2 пласта / труд и материали / | м2 | 8.88
872 | 6 (IІ)04 | Доставка, транспорт , заготовка и монтаж на армировка / труд и материали / | кг | 1.59
873 | 6 (IІ)05 | Доставка, транспорт и полагане на хидроизолация /1 усилен пласт воалит на топлобитумно лепило /;/ труд и материали / | м2 | 14.2
874 | 6 (IІ)06 | Доставка, транспорт и изпълнение на зидарски работи по зидове с дебелина над 12 см / труд и материали / | м3 | 120.78
875 | 6 (IІ)07 | СМР-та по водомерен възел, сградно водопроводно отклонение и др. | бр. | 54.06
876 | 6 (IІ)08 | Почистване на затлачен филтър | бр. | 54.06
877 | 6 (IІ)09 | Почистване с водоноска (вкл. труд и водоноска) | бр. | 53.9
878 | 6 (IІ)10 | Продухване на сградно водопроводно отклонение с водоноска (вкл. труд и водоноска) | бр. | 52.64
7. Подмяна на СВО или изграждане на ново СВО по съгласуван проект.
7.1. Монтаж на сградно отклонение с безизкопна технология
Цената включва монтирането на сградни отклонения с използване на къртица или управляемо сондиране през всякакъв материал (включително скала). Измерваната дължина няма да включва дължината на тръбите, положени в стартови и/или приемни шахти. Цената да включва пробиването на отвори в основи и стени и направа на челни заварки за тръби на пръчки. Цената покрива всички задачи, необходими с цел избягване на нанасянето на повреди по тръби, кабели и други. В случай, че възникне такава повреда, цената на ремонта й ще бъде изцяло за сметка на Подизпълнителя.
№ по ред | Позиция | Описание | Площ на изкопа | Единица | Пределна единична цена
879 | 7(I)01 | Поставяне с безикопна технология на тръби с диаметър ф ≤ 50мм | Не се прилага | M | 64.2214
880 | 7(I)02 | Поставяне с безикопна технология на тръби с диаметър между ф 63 и ф90 мм | Не се прилага | М | 96.3321
881 | 7(I)03 | Поставяне с безикопна технология на тръби с диаметър ф110 мм и ф125 мм | Не се прилага | М | 128.2823
882 | 7(I)04 | Поставяне с безикопна технология на тръби с диаметър ф160 мм | Не се прилага | М | 181.3115
883 | 7(I)05 | Поставяне с безикопна технология на тръби с диаметър ф200 мм и ф 225 мм | Не се прилага | М | 256.5753
7.2. Монтаж на сградно отклонение в сгради
Цената включва монтирането на сградни отклонения в сгради с всички видове работи необходими за монтаж, укрепване и преминаване през всякакъв вид стени Цената покрива всички дейности, необходими за избягване нанасянето на повреди по тръби, кабели и други. В случай, че възникне такава повреда, цената на ремонта й ще бъде изцяло за сметка на Подизпълнителя.
№ по ред | Позиция | Описание | Площ на изкопа | Единица | Пределна единична цена
884 | 7(II)01 | Монтаж на сградно отклонение в сгради на тръби с диаметър до ф ≤ 50мм | Не се прилага | M | 8.4423
885 | 7(II)02 | Монтаж на сградно отклонение в сгради на тръби с диаметър между ф63 и ф90мм | Не се прилага | M | 11.8342
886 | 7(II)03 | Монтаж на сградно отклонение в сгради на тръби с диаметър между ф110 и ф160мм | Не се прилага | M | 17.1093
887 | 7(II)04 | Монтаж на сградно отклонение в сгради на тръби с диаметър ф200 и ф225мм | Не се прилага | M | 20.5226
7.3. Монтаж на водомерен възел (2 бр.СК, водомер, филтър и обратна клапа) в мазета, приземия и водомерни шахти
Следващата цена се отнася до монтиране на водомерен възел на СВО в сграда или шахти, когато тази работа се извършва като част от инсталирането на нови сградни отклонения.
№ по ред | Позиция | Описание | Площ на изкопа | Единица | Пределна единична цена
888 | 7(III)01 | Монтаж на водомерен възел ( цолов водомер с диаметър от ф 15 до ф 50 мм) | Не се прилага | Бр. | 42.87
889 | 7(III)02 | Монтаж на водомерен възел (фланшов водомер с диаметър ф 50 и ф 65 мм ) | Не се прилага | Бр. | 62.19
890 | 7(III)03 | Монтаж на водомерен възел (фланшов водомер с диаметър ф 80 ) | Не се прилага | Бр. | 156.4
891 | 7(III)04 | Монтаж на водомерен възел (фланшов водомер с диаметър от ф 100) | Не се прилага | Бр. | 183.84
892 | 7(III)05 | Монтаж на водомерен възел (фланшов водомер с диаметър от ф 150) | Не се прилага | Бр. | 211.28
893 | 7(III)06 | Монтаж на водомерен възел (фланшов водомер с диаметър от ф 200) | Не се прилага | Бр. | 238.72
7.4. Цени за изграждане на нова водомерна шахта
Цената включва изграждането на нова водомерна шахта по приложен детайл (Приложение 5: "Детайл на водомерна шахта" от Раздел Д: Приложения), без изкопните работи и монтажа на водомерния възел.
№ по ред | Позиция | Описание | Площ на изкопа | Единица | Пределна единична цена
894 | 7(IV)01 | Водомерна шахта за водомер ф 25 мм | Не се прилага | Бр. | 793.96
895 | 7(IV)02 | Водомерна шахта за водомер ф 40 и ф 50 мм | Не се прилага | Бр. | 875.67
896 | 7(IV)03 | Водомерна шахта за водомер ф 65 и ф 100мм | Не се прилага | Бр. | 923.62
897 | 7(IV)04 | Полимерна шахта комплект с водомер ф 20 мм с дистанционно отчитане | Не се прилага | бр | 20
7.5. Монтажни работи по тръби и фитинги при подмяна на СВО или изграждане на ново СВО. Монтажни работи по затапване на старо СВО.
Цената включва всички монтажни работи по тръби и фасонни части (включително монтажа на ТСК и пробиване под налягане за връзка с уличния водопровод), необходими за цялостното изпълнение на СВО-то. Цената е за м' от монтираното СВО (без участъка в сградата). Не са включени: монтажа на линейни участъци по безизкопна технология, в траншеи и в сгради, както и монтажа на водомерен възел. Цената на поз. 7(V)06 включва всички необходими работи за затапване на старо СВО и е за 1 бр.
№ по ред | Позиция | Описание | Площ на изкопа | Единица | Пределна единична цена
898 | 7(V)01 | Монтажни работи при СВО с ф от 25мм до ф 40 мм. | Не се прилага | м | 42.2543
899 | 7(V)02 | Монтажни работи при СВО с ф от 50мм до ф 63 мм. | Не се прилага | м | 59.1389
900 | 7(V)03 | Монтажни работи при СВО с ф от 75мм до ф 90 мм. | Не се прилага | м | 67.6026
901 | 7(V)04 | Монтажни работи при СВО с ф от 110мм до ф 160 мм. | Не се прилага | м | 85.5251
902 | 7(V)05 | Монтажни работи при СВО с ф от 200мм и ф 225 мм. | Не се прилага | м | 119.7223
903 | 7(V)06 | Монтажни работи за затапване на старо СВО | Не се прилага | бр | 25.6479
8. Земни работи и настилки
8.1. Разрушаване и възстановяване на повърхности
Изкопаване за разрушаване и окончателно възстановяване на повърхност, както следва, и отстраняване на излишни и негодни материали. Цена на кв.м.
№ по ред | Позиция | Описание | Площ на изкопа | Единица | Пределна единична цена
904 | 8(I)01 | Тревна площ | Не се прилага | M2 | 10.2827
905 | 8(I)02 | Пешеходна алея – тип 1 | Не се прилага | M2 | 43.7202
906 | 8(I)03 | Пешеходна алея – тип 2 | Не се прилага | M2 | 45.5392
907 | 8(I)04 | Пешеходна алея – тип 3 | Не се прилага | M2 | 45.5392
908 | 8(I)05 | Пешеходна алея – тип 4 | Не се прилага | M2 | 64.0288
909 | 8(I)06 | Път – тип 1 | Не се прилага | M2 | 175.8438
910 | 8(I)07 | Път – тип 2 | Не се прилага | M2 | 151.7581
911 | 8(I)08 | Път – тип 3 | Не се прилага | M2 | 108.391
912 | 8(I)09 | Път – тип 4 | Не се прилага | M2 | 41.088
913 | 8(I)10 | Бетонов път | Не се прилага | M2 | 60.16
914 | 8(I)11 | Беонова алея | Не се прилага | M2 | 33
8.2. Изкопаване и обратно насипване
Цена на куб.м. базирана на площ на изкопа.
№ по ред | Позиция | Описание | Площ на изкопа | Единица | Пределна единична цена
915 | 8(II)01 | Дълбочина ≤2.0м от Първоначалната повърхност | Не се прилага | M3 | 60.3694
916 | 8(II)02 | Дълбочина >2.0м и ≤3.0 м от Първоначалната повърхност | Не се прилага | M3 | 90.522
917 | 8(II)03 | Дълбочина >3.0 м и ≤4.0 м от Първоначалната повърхност | Не се прилага | M3 | 105.501
918 | 8(II)04 | Дълбочина > 4.0 м от Първоначалната повърхност | Не се прилага | M3 | 124.113
919 | 8(II)05 | Изкопаване и обратно засипване на отвал без укрепване на изкоп | Не се прилага | M3 | 13.82
920 | 8(II)06 | Изкопаване и обратно засипване на отвал с укрепване на изкоп | Не се прилага | M3 | 36.82
8.3. Възстановяване на разрушени асфалтови покрития
Цените се отнасят за случаи, в които се извършва само възстановяване на разрушени асфалтови настилки (без съпътстващо отстраняване на аварии). В цената е включено: рязане, изкоп, натоварване и извозване баластра -10см или 6см, A1010. Цената се отнася за 1м2.
№ по ред | Позиция | Описание | Площ на изкопа | Единица | Пределна единична цена
921 | 8(ІІІ)01 | настилка с дебелина 10см | Не се прилага | м2 | 59.0854
922 | 8(ІІІ)02 | настилка с дебелина 6см | Не се прилага | м2 | 40.7349
8.4. Възстановяване на разрушени покрития
Възстановяване на разрушени покрития. Цените се отнасят за случаи, в които се извършва само възстановяване на разрушени настилки (без съпътстващо отстраняване на аварии). При възстановяване на асфалтови покрития в цената е включено: рязане, изкоп, натоварване и извозване на съществуваща обратна засипка и полагане на битумизиран трошен камък и плътен асфалтобетон (износващ пласт) според техническите изисквания на Правило 8.15 от раздел Б на договора, както и заливане на фугите с битум. При възстановяване на останалите покрития - тротоари и паваж се спазват изискванията на Правило 8.15 от раздел Б на договора. Цената се отнася за 1м2.
№ по ред | Позиция | Описание | Площ на изкопа | Единица | Пределна единична цена
923 | 8(ІV)01 | Пешеходна алея – тип 1 | Не се прилага | м2 | 43.45
924 | 8(ІV)02 | Пешеходна алея – тип 2 | Не се прилага | м2 | 45.575
925 | 8(ІV)03 | Пешеходна алея – тип 3 | Не се прилага | м2 | 45.575
926 | 8(ІV)04 | Пешеходна алея – тип 4 | Не се прилага | м2 | 53.625
927 | 8(ІV)05 | Път – тип 1 | Не се прилага | м2 | 133.8375
928 | 8(ІV)06 | Път – тип 2 | Не се прилага | м2 | 120.0125
929 | 8(ІV)07 | Път – тип 3 | Не се прилага | м2 | 89.7625
930 | 8(ІV)08 | Път – тип 4 | Не се прилага | м2 | 37.825
931 | 8(ІV)09 | Бетонов път | Не се прилага | м2 | 41.05
932 | 8(ІV)10 | Беонова алея | Не се прилага | м2 | 24.31
8.5. Разрушаване на покрития
Цените се отнасят за случаи, в които се извършва само разрушаване на настилки. В цената е включено: рязане, разрушаване на покритието или демонтиране на плочки, паркинг тела, паваж и подреждане и складирането им до изкопа, натоварване и извозване на материалите от разрушените покрития /асфалт, бетон/. Цената се отнася за 1м2.
№ по ред | Позиция | Описание | Площ на изкопа | Единица | Пределна единична цена
933 | 8(V)01 | Пешеходна алея – тип 1 | Не се прилага | м2 | 6.1
934 | 8(V)02 | Пешеходна алея – тип 2 | Не се прилага | м2 | 6.1
935 | 8(V)03 | Пешеходна алея – тип 3 | Не се прилага | м2 | 6.1
936 | 8(V)04 | Пешеходна алея – тип 4 | Не се прилага | м2 | 16.94
937 | 8(V)05 | Път – тип 1 | Не се прилага | м2 | 57.27
938 | 8(V)06 | Път – тип 2 | Не се прилага | м2 | 45.82
939 | 8(V)07 | Път – тип 3 | Не се прилага | м2 | 29.49
940 | 8(V)08 | Път – тип 4 | Не се прилага | м2 | 8.14
941 | 8(V)09 | Бетонов път | Не се прилага | M2 | 19.11
942 | 8(V)10 | Беонова алея | Не се прилага | M2 | 8.69
8.6. Укрепване на гърнета при липса на настилка или в зелени площи
Цените се отнасят за случаи, в които се извършва укрепване на гърнета на ТСК, СК и ПХ при липса на настилка или в зелени площи по приложен детайл (Приложение 8: "Укрепване на спирателен кран", Приложение 9: "Укрепване на пожарен хидрант", Приложение 10: "Укрепване на тротоарен спирателен кран", Приложение 11: "Укрепване на тротоарен спирателен кран в тревни тревнa площ", Приложение 12:"Укрепване на спирателен кран в тревниa площи" от Раздел Д: Приложения). Цената е за монтаж на детайла (включително материали), отстраняването, натоварване и извозване на негодните материалите и други помощни операции, свързани с укрепването. Цената се отнася за 1бр.
№ по ред | Позиция | Описание | Площ на изкопа | Единица | Пределна единична цена
943 | 8(VI)01 | Укрепване гърне на ТСК при липса на трайна настилка -по детайл | Не се прилага | бр. | 14.41
944 | 8(VI)02 | Укрепване гърне на СК при липса на трайна настилка -по детайл | Не се прилага | бр. | 36.57
945 | 8(VI)03 | Укрепване гърне на ПХ 70/80 (при липса на настилка и в зелени площи-по детайл) | Не се прилага | бр. | 76.06
946 | 8(VI)04 | Укрепване гърне на ТСК в зелена площ-по детайл | Не се прилага | бр. | 18.73
947 | 8(VI)05 | Укрепване гърне на СК при зелена площ-по детайл | Не се прилага | бр. | 47.54
ПРЕДЛАГАНА ОТСТЪПКА (обща за всички позиции от ценовите таблици) в %