## OП1
№ | Обособена позиция 1: "Доставка на резервни части за електрически инсталации" - Ценова таблица № 1 | Фасунга | Ток/Напрежение | Ед. цена за 1 бр. в лв. без ДДС
№ | Описание | X | X | X
1 | Открити клеми за встрояване, от пластмаса | Е 14 | 4А/42V
2 | Открити клеми за встрояване, от порцелан | Е 14 | 4А/42V
3 | Със скрити клеми за встрояване, от порцелан | Е 14 | 2А/42V
4 | С нипел М10х1, порцеланова, висяща | Е 14 | 2А/250V
5 | За встрояване, с открити щепселни клеми - порцеланова | Е 14 | 2А/250V
| Описание | Фасунга | Ток/Напрежение | X
| ФАСУНГИ Е 27 | X | X | X
6 | М10х1 - от пластмаса | Е 27 | 4А/250V
7 | Със скрити клеми, порцеланова за встрояване | Е 27 | 4А/250V
8 | С нипел М10х1 порцеланова, висяща | Е 27 | 4А/250V
9 | С нипел G3/8"Т порцеланова, висяща | Е 27 | 4А/250V
10 | С нипел G3/8"- алуминиев, порцеланова, висяща | Е 27 | 4А/250V
11 | Стенна права, порцеланова | Е 27 | 4А/250V
12 | Стенна крива, порцеланова | Е 27 | 4А/250V
13 | Градинска порцеланова, висяща | Е 27 | 4А/250V
14 | Еднокорпусна, закрепване през отвори с винтове М3 | Е 27 | 4А/250V
15 | Еднокорпусна, порцеланова с устройство против саморазвиване на лампата | Е 27 | 4А/250V
16 | Еднокорпусна, порцеланова с устройство против саморазвиване на лампата със стойка | Е 27 | 4А/250V
17 | Еднокорпусна, порцеланова с устройство против саморазвиване на лампата с планка скрепителна | Е 27 | 4А/250V
18 | Еднокорпусна, закрепване през отвори с винтове М3 | Е 27 | 4А/250V
19 | Еднокорпусна, | Е 27 | 4А/250V
20 | С нипел М10х1 (sr)порцеланова, висяща | Е 27 | 4А/250V
21 | Еднокорпусна, порцеланова , със стойка | Е 27 | 4А/250V
| Описание | Фасунга | Ток/Напрежение | X
| ФАСУНГИ E40 | X | X | X
22 | С нипел G3/8"А, порцеланова, висяща | E40 | 16А/250V
23 | Фланцова, порцеланова | E40 | 16А/250V
24 | Еднокорпусна, порцеланова с планка скрепителна | E40 | 16А/250V
25 | Еднокорпусна | E40 | 16А/250V
26 | Фасунга B22d - с нипел СпФ11, висяща, 100W, от пластмаса | E40 | 4А/250V
| Описание | Схема | Ток/Напрежение | X
| ЩЕПСЕЛИ, КЛЮЧОВЕ, КОНТАКТИ | X | X | X
27 | Ключ обикновен, скрита инсталация, сх. 1, 10А | 1 | 10А
28 | Ключ сериен, скрита инсталация, сх. 2, 10А | 2 | 10А
29 | Ключ девиаторен, скрита инсталация, сх.6, 10А | 6 | 10А
30 | Ключ кръстат, скрита инсталация, сх.7, 10А | 7 | 10А
31 | Ключ обикновен, открита инсталация, сх. 1, 10А | 1 | 10А
32 | Ключ сериен, открита инсталация, сх. 2, 10А | 2 | 10А
33 | Ключ девиаторен, открита инсталация, сх.6, 10А | 6 | 10А
34 | Ключ кръстат, открита инсталация, сх.7, 10А | 7 | 10А
35 | Описание | Фази/полюси | Ток/Напрежение | X
36 | Контакт / Щепсел | X | X | X
37 | Контакт 16А Шоко 1р Скрит монтаж | 1р Шоко | 16А
38 | Контакт 16А Шоко 1р Скрит монтаж, двоен | 1р Шоко | 16А
39 | Контакт 16А Шоко 1р Външен монтаж | 1р Шоко | 16А
40 | Контакт 16А Шоко 1р Външен монтаж, двоен | 1р Шоко | 16А
41 | Контакт 16А Шоко 1р Влагозащитен | 1р Шоко | 16А
42 | Щепсел 16 А Шоко 1р | 1р Шоко | 16А
43 | Щепсел 16А Шоко 1р, удароустойчив | 1р Шоко | 16А
44 | Контакт 16А/380V , 3p+n - за открита инсталация, за щепсел с плоски щифтове | 3p+n | 16А
45 | Контакт 25А/250V , 2p+n - за открита инсталация, за щепсел с плоски щифтове | 2p+n | 16А/380V
46 | Контакт 25А/380V , 3p+n - за открита инсталация, за щепсел с плоски щифтове | 3p+n | 25А/250V
47 | Контакт 16А/250V , 2p+n - за открита инсталация, за щепсел с плоски щифтове | 2p+n | 16А/250V
48 | Контакт неподв. 32А/380V , 3p+n - цилиндричен промишлен | 3p+n | 32А/380V
49 | Контакт подв. 32А/380V , 3p+n - цилиндричен промишлен | 3p+n | 32А/380V
50 | Щепсел триполюсен 16А/380V - с плоски щифтове и предпазен контакт | 2p+n | 16А/380V
51 | Щепсел двуполюсен 25А/250V - с плоски щифтове и предпазен контакт | 2p+n | 25А/250V
52 | Щепсел триполюсен 25А/380V- с плоски щифтове и предпазен контакт | 3p+n | 25А/380V
53 | Щепсел двуполюсен 16А/250V - с плоски щифтове и предпазен контакт | 2p+n | 16А/250V
54 | Щепсел неподвижен 32А/380V - цилиндричен промишлен |  | 32А/380V
55 | Щепсел подвижен 32А/380V - цилиндричен промишлен |  | 32А/380V
56 | Щекер-съединител двуполюсен 6А/250V |  | 6А/250V
57 | Съединител двуполюсен 6А/250V Т- образен |  | 6А/250V
58 | PKE16M734 ЩЕПСЕЛ 16А 3PT 380V IP67 50/60Hz |  | 16А/380V
59 | PKF16M734 КОНТАКТ 16А 3PT 380V IP67 50/60Hz |  | 16А/380V
60 | 82258 КОНТАКТ СТЕНЕН 16А 3PT 380V IP67 50/60Hz |  | 16А/380V
61 | PKE16M723 ЩЕПСЕЛ 16А 2PT 220V IP67 50/60Hz |  | 16А/220V
62 | PKF16M723 КОНТАКТ 16А 2PT 220V IP67 50/60Hz |  | 16А/220V
63 | 82254 КОНТАКТ СТЕНЕН 16А 2PT 220V IP67 50/60Hz |  | 16А/220V
64 | PKE16M735 ЩЕПСЕЛ 16А 3PNT 380V IP67 50/60Hz |  | 16А/380V
65 | PKF16M735 КОНТАКТ 16А 3PNT 380V IP67 50/60Hz |  | 16А/380V
66 | 82259 КОНТАКТ СТЕНЕН 16А 3PNT 380V IP67 50/60Hz |  | 16А/380V
67 | PKE32M735 ЩЕПСЕЛ 32А 3PNT 380V IP67 50/60Hz |  | 32А/380V
68 | PKF32M735 КОНТАКТ 32А 3PNT 380V IP67 50/60Hz |  | 32А/380V
69 | 82271 КОНТАКТ СТЕНЕН 32А 3PNT 380V IP67 50/60Hz |  | 32А/380V
| Описание | Фази/полюси | Сечение/Напрежение | X
| КЛЕМИ - ПОРЦЕЛАНОВИ | 1P | 2.5 мм2/380V | X
70 | Клема 2.5 мм2/380V - 1P | 2P | 2.5 мм2/380V
71 | Клема 2.5 мм2/380V - 2P | 3P | 2.5 мм2/380V
72 | Клема 2.5 мм2/380V - 3P | 2P | 2.5 мм2/380V
73 | Клема 2.5 мм2/380V - 2P с отвор | 2P | 2.5 мм2/380V
74 | Клема 2.5 мм2/380V - 3P с отвор | 3P | 2.5 мм2/380V
75 | Клема 6 мм2/380V - 2P | 2P | 6 мм2/380V
76 | Клема 6 мм2/380V - двуполюсна | 2P | 6 мм2/380V
77 | Клема 6 мм2/380V - 3P | 3P | 6 мм2/380V
78 | Клема 4мм2/380V - 2P | 2P | 4 мм2/380V
79 | Клема 6 мм2/380V - 3P | 3P | 6 мм2/380V
80 | Kлема 10 мм2/380 - 2P | 2P | 10 мм2/380V
81 | Kлема 16 мм2/380 - 3P | 3P | 16 мм2/380V
| Описание | Ток | Сечение/Напрежение | X
| КЛЕМИ - DIN ШИНА | X | X | X
82 | Капачка за клема DIN шина
83 | Клема за DIN шина 25A, 2.5 мм2/600V | 25A | 2.5 мм2/600V
84 | Клема за DIN шина 35А, 4 мм2/600V | 35A | 4 мм2/600V
85 | Клема за DIN шина 45А, 6 мм2/600V | 45A | 6 мм2/600V
86 | Клема за DIN шина 60А, 10 мм2/600V | 60A | 10 мм2/600V
87 | Клема за DIN шина 100А, 16 мм2/600V | 100A | 16 мм2/600V
88 | Клема за DIN шина 140А, 25мм2/600V | 140A | 25мм2/600V
89 | Клема за DIN шина 160А, 35 мм2/600V | 160A | 35 мм2/600V
90 | Клема за DIN шина 190А, 50 мм2/600V | 190A | 50 мм2/600V
91 | Клема за DIN шина 240А, 70 мм2/600V | 240A | 70 мм2/600V
| Описание | X | Размери | X
| ПВЦ кабелни канали и гофрирани тръби | X | X | X
92 | 25х25 |  | 25х25
93 | 40х25 |  | 40х25
94 | 25х25 |  | 25х25
95 | 60х60 |  | 60х60
96 | 60х80 |  | 60х80
97 | Спираловидна метална гофрирана тръба от поцинкована стоманена лента. Размери - ф11/13, ф13/16, ф16/19, ф26/29, ф36/39 |  | ф11/13, ф13/16, ф16/19, ф26/29, ф36/39
98 | Спираловидна метална гофрирана тръба от поцинкована стоманена лента, покрита със слой от PVC. Размери ф09, ф11, ф14, ф18, ф26, ф37 |  | ф09, ф11, ф14, ф18, ф26, ф37
99 | Гофрирана тръба от PVC с ниска механична якост - 320N. Размери ф16, ф23, ф26, ф29 |  | ф16, ф23, ф26, ф29
100 | Гофрирана тръба от PVC с много ниска механична якост - 125N. Размери ф16, ф23,ф26, ф29 |  | ф16, ф23,ф26, ф29
101 | Гофрирана тръба от PVC със средна механична якост - 750N. Размери ф16, ф23, ф26, ф29. |  | ф16, ф23, ф26, ф29
102 | Гофрирана тръба UV-стабилизирана. Размери ф16, ф23, ф26, ф29. |  | ф16, ф23, ф26, ф29
| Al/Cu (биметални), Cu и Al тръбни кабелни обувки за преса | X | X | X
| Материал | Сечение и отвор mm2 | Отвор за болт | X
103 | Al/Cu | Al/Cu 6/6 | M6
104 | Al/Cu | Al/Cu 6/8 | M8
105 | Al/Cu | Al/Cu 10/6 | M6
106 | Al/Cu | Al/Cu 10/8 | M8
107 | Al/Cu | Al/Cu 16/8 | M8
108 | Al/Cu | Al/Cu 16/10 | M10
109 | Al/Cu | Al/Cu 25/8 | M8
110 | Al/Cu | Al/Cu 25/10 | M10
111 | Al/Cu | Al/Cu 35/8 | M8
112 | Al/Cu | Al/Cu 35/10 | M10
113 | Al/Cu | Al/Cu 50/8 | M8
114 | Al/Cu | Al/Cu 50/10 | M10
115 | Al/Cu | Al/Cu 50/12 | M12
116 | Al/Cu | Al/Cu 50/14 | M14
117 | Al/Cu | Al/Cu 70/10 | M10
118 | Al/Cu | Al/Cu 70/12 | M12
119 | Al/Cu | Al/Cu 70/14 | M14
120 | Al/Cu | Al/Cu 70/16 | M16
121 | Al/Cu | Al/Cu 95/10 | M10
122 | Al/Cu | Al/Cu 95/12 | M12
123 | Al/Cu | Al/Cu 95/14 | M14
124 | Al/Cu | Al/Cu 95/16 | M16
125 | Al/Cu | Al/Cu 120/10 | M10
126 | Al/Cu | Al/Cu 120/12 | M12
127 | Al/Cu | Al/Cu 120/14 | M14
128 | Al/Cu | Al/Cu 120/16 | M16
129 | Al/Cu | Al/Cu 150/10 | M10
130 | Al/Cu | Al/Cu 150/12 | M12
131 | Al/Cu | Al/Cu 150/14 | M14
132 | Al/Cu | Al/Cu 150/16 | M16
133 | Al/Cu | Al/Cu 150/20 | M20
134 | Al/Cu | Al/Cu 185/10 | M10
135 | Al/Cu | Al/Cu 185/12 | M12
136 | Al/Cu | Al/Cu 185/14 | M14
137 | Al/Cu | Al/Cu 185/16 | M16
138 | Al/Cu | Al/Cu 185/20 | M20
139 | Al/Cu | Al/Cu 240/10 | M10
140 | Al/Cu | Al/Cu 240/12 | M12
141 | Al/Cu | Al/Cu 240/14 | M14
142 | Al/Cu | Al/Cu 240/16 | M16
143 | Al/Cu | Al/Cu 240/20 | M20
144 | Al/Cu | Al/Cu 300/10 | M10
145 | Al/Cu | Al/Cu 300/12 | M12
146 | Al/Cu | Al/Cu 300/14 | M14
147 | Al/Cu | Al/Cu 300/16 | M16
148 | Al/Cu | Al/Cu 300/20 | M20
149 | Cu | Cu 6/6 | M6
150 | Cu | Cu 6/8 | M8
151 | Cu | Cu 10/6 | M6
152 | Cu | Cu 10/8 | M8
153 | Cu | Cu 16/8 | M8
154 | Cu | Cu 16/10 | M10
155 | Cu | Cu 25/8 | M8
156 | Cu | Cu 25/10 | M10
157 | Cu | Cu 35/8 | M8
158 | Cu | Cu 35/10 | M10
159 | Cu | Cu 50/8 | M8
160 | Cu | Cu 50/10 | M10
161 | Cu | Cu 50/12 | M12
162 | Cu | Cu 50/14 | M14
163 | Cu | Cu 70/10 | M10
164 | Cu | Cu 70/12 | M12
165 | Cu | Cu 70/14 | M14
166 | Cu | Cu 70/16 | M16
167 | Cu | Cu 95/10 | M10
168 | Cu | Cu 95/12 | M12
169 | Cu | Cu 95/14 | M14
170 | Cu | Cu 95/16 | M16
171 | Cu | Cu 120/10 | M10
172 | Cu | Cu 120/12 | M12
173 | Cu | Cu 120/14 | M14
174 | Cu | Cu 120/16 | M16
175 | Cu | Cu 150/10 | M10
176 | Cu | Cu 150/12 | M12
177 | Cu | Cu 150/14 | M14
178 | Cu | Cu 150/16 | M16
179 | Cu | Cu 150/20 | M20
180 | Cu | Cu 185/10 | M10
181 | Cu | Cu 185/12 | M12
182 | Cu | Cu 185/14 | M14
183 | Cu | Cu 185/16 | M16
184 | Cu | Cu 185/20 | M20
185 | Cu | Cu 240/10 | M10
186 | Cu | Cu 240/12 | M12
187 | Cu | Cu 240/14 | M14
188 | Cu | Cu 240/16 | M16
189 | Cu | Cu 240/20 | M20
190 | Cu | Cu 300/10 | M10
191 | Cu | Cu 300/12 | M12
192 | Cu | Cu 300/14 | M14
193 | Cu | Cu 300/16 | M16
194 | Cu | Cu 300/20 | M20
195 | Al | Al 6/6 | M6
196 | Al | Al 6/8 | M8
197 | Al | Al 10/6 | M6
198 | Al | Al 10/8 | M8
199 | Al | Al 16/8 | M8
200 | Al | Al 16/10 | M10
201 | Al | Al 25/8 | M8
202 | Al | Al 25/10 | M10
203 | Al | Al 35/8 | M8
204 | Al | Al 35/10 | M10
205 | Al | Al 50/8 | M8
206 | Al | Al 50/10 | M10
207 | Al | Al 50/12 | M12
208 | Al | Al 50/14 | M14
209 | Al | Al 70/10 | M10
210 | Al | Al 70/12 | M12
211 | Al | Al 70/14 | M14
212 | Al | Al 70/16 | M16
213 | Al | Al 95/10 | M10
214 | Al | Al 95/12 | M12
215 | Al | Al 95/14 | M14
216 | Al | Al 95/16 | M16
217 | Al | Al 120/10 | M10
218 | Al | Al 120/12 | M12
219 | Al | Al 120/14 | M14
220 | Al | Al 120/16 | M16
221 | Al | Al 150/10 | M10
222 | Al | Al 150/12 | M12
223 | Al | Al 150/14 | M14
224 | Al | Al 150/16 | M16
225 | Al | Al 150/20 | M20
226 | Al | Al 185/10 | M10
227 | Al | Al 185/12 | M12
228 | Al | Al 185/14 | M14
229 | Al | Al 185/16 | M16
230 | Al | Al 185/20 | M20
231 | Al | Al 240/10 | M10
232 | Al | Al 240/12 | M12
233 | Al | Al 240/14 | M14
234 | Al | Al 240/16 | M16
235 | Al | Al 240/20 | M20
236 | Al | Al 300/10 | M10
237 | Al | Al 300/12 | M12
238 | Al | Al 300/14 | M14
239 | Al | Al 300/16 | M16
240 | Al | Al 300/20 | M20
| Al/Cu (биметални), Cu и Al гилзи (съединители) и шайби | X | X | X
| Материал | Сечение, mm2 | Болт | X
241 | Al/Cu | Al/Cu 25/10 | n/a
242 | Al/Cu | Al/Cu 25/16 | n/a
243 | Al/Cu | Al/Cu 25/25 | n/a
244 | Al/Cu | Al/Cu 25/35 | n/a
245 | Al/Cu | Al/Cu 35/16 | n/a
246 | Al/Cu | Al/Cu 35/25 | n/a
247 | Al/Cu | Al/Cu 35/35 | n/a
248 | Al/Cu | Al/Cu 35/50 | n/a
249 | Al/Cu | Al/Cu 50/16 | n/a
250 | Al/Cu | Al/Cu 50/25 | n/a
251 | Al/Cu | Al/Cu 50/35 | n/a
252 | Al/Cu | Al/Cu 50/50 | n/a
253 | Al/Cu | Al/Cu 70/16 | n/a
254 | Al/Cu | Al/Cu 70/25 | n/a
255 | Al/Cu | Al/Cu 70/35 | n/a
256 | Al/Cu | Al/Cu 70/50 | n/a
257 | Al/Cu | Al/Cu 70/70 | n/a
258 | Al/Cu | Al/Cu 70/95 | n/a
259 | Al/Cu | Al/Cu 70/120 | n/a
260 | Al/Cu | Al/Cu 95/16 | n/a
261 | Al/Cu | Al/Cu 95/25 | n/a
262 | Al/Cu | Al/Cu 95/35 | n/a
263 | Al/Cu | Al/Cu 95/50 | n/a
264 | Al/Cu | Al/Cu 95/70 | n/a
265 | Al/Cu | Al/Cu 95/95 | n/a
266 | Al/Cu | Al/Cu 95/120 | n/a
267 | Al/Cu | Al/Cu 120/16 | n/a
268 | Al/Cu | Al/Cu 120/25 | n/a
269 | Al/Cu | Al/Cu 120/35 | n/a
270 | Al/Cu | Al/Cu 120/50 | n/a
271 | Al/Cu | Al/Cu 120/70 | n/a
272 | Al/Cu | Al/Cu 120/95 | n/a
273 | Al/Cu | Al/Cu 120/120 | n/a
274 | Al/Cu | Al/Cu 150/16 | n/a
275 | Al/Cu | Al/Cu 150/25 | n/a
276 | Al/Cu | Al/Cu 150/35 | n/a
277 | Al/Cu | Al/Cu 150/50 | n/a
278 | Al/Cu | Al/Cu 150/70 | n/a
279 | Al/Cu | Al/Cu 150/95 | n/a
280 | Al/Cu | Al/Cu 150/120 | n/a
281 | Al/Cu | Al/Cu 150/150 | n/a
282 | Al/Cu | Al/Cu 185/50 | n/a
283 | Al/Cu | Al/Cu 185/70 | n/a
284 | Al/Cu | Al/Cu 185/95 | n/a
285 | Al/Cu | Al/Cu 185/120 | n/a
286 | Al/Cu | Al/Cu 185/150 | n/a
287 | Al/Cu | Al/Cu 185/185 | n/a
288 | Al/Cu | Al/Cu 240/50 | n/a
289 | Al/Cu | Al/Cu 240/70 | n/a
290 | Al/Cu | Al/Cu 240/95 | n/a
291 | Al/Cu | Al/Cu 240/120 | n/a
292 | Al/Cu | Al/Cu 240/150 | n/a
293 | Al/Cu | Al/Cu 240/185 | n/a
294 | Al/Cu | Al/Cu 240/240 | n/a
295 | Al/Cu | Al/Cu 300/120 | n/a
296 | Al/Cu | Al/Cu 300/150 | n/a
297 | Al/Cu | Al/Cu 300/185 | n/a
298 | Al/Cu | Al/Cu 300/240 | n/a
299 | Al/Cu | Al/Cu 300/300 | n/a
300 | Cu | Cu 6/6 | n/a
301 | Cu | Cu 10/10 | n/a
302 | Cu | Cu 16/16 | n/a
303 | Cu | Cu 25/25 | n/a
304 | Cu | Cu 35/35 | n/a
305 | Cu | Cu 50/50 | n/a
306 | Cu | Cu 70/70 | n/a
307 | Cu | Cu 95/95 | n/a
308 | Cu | Cu 120/120 | n/a
309 | Cu | Cu 150/150 | n/a
310 | Cu | Cu 185/185 | n/a
311 | Cu | Cu 240/240 | n/a
312 | Cu | Cu 300/300 | n/a
313 | Al | Al 6/6 | n/a
314 | Al | Al 10/10 | n/a
315 | Al | Al 16/16 | n/a
316 | Al | Al 25/25 | n/a
317 | Al | Al 35/35 | n/a
318 | Al | Al 50/50 | n/a
319 | Al | Al 70/70 | n/a
320 | Al | Al 95/95 | n/a
321 | Al | Al 120/120 | n/a
322 | Al | Al 150/150 | n/a
323 | Al | Al 185/185 | n/a
324 | Al | Al 240/240 | n/a
325 | Al | Al 300/300 | n/a
326 | шайба преход Al/Cu | ф 10мм | n/a
327 | шайба преход Al/Cu | ф 12мм | n/a
328 | шайба преход Al/Cu | ф 16мм | n/a
329 | шайба преход Al/Cu | ф 24мм | n/a
| Втулкови кабелни накрайници | X | X | X
| Материал | Размер по DIN | Сечение, mm² | X
330 | Cu | 0,5÷6 | 0,5
331 | Cu | 0,5÷8 | 0,5
332 | Cu | 0,5÷10 | 0,5
333 | Cu | 0,5÷12 | 0,5
334 | Cu | 0,75÷6 | 0,75
335 | Cu | 0,75÷8 | 0,75
336 | Cu | 0,75÷10 | 0,75
337 | Cu | 0,75÷12 | 0,75
338 | Cu | 1÷6 | 1
339 | Cu | 1÷8 | 1
340 | Cu | 1÷10 | 1
341 | Cu | 1÷12 | 1
342 | Cu | 1,5÷7 | 1,5
343 | Cu | 1,5÷10 | 1,5
344 | Cu | 1,5÷12 | 1,5
345 | Cu | 1,5÷15 | 1,5
346 | Cu | 1,5÷18 | 1,5
347 | Cu | 2,5÷7 | 2,5
348 | Cu | 2,5÷10 | 2,5
349 | Cu | 2,5÷12 | 2,5
350 | Cu | 2,5÷15 | 2,5
351 | Cu | 2,5÷18 | 2,5
352 | Cu | 4÷9 | 4
353 | Cu | 4÷12 | 4
354 | Cu | 4÷15 | 4
355 | Cu | 4÷18 | 4
356 | Cu | 6÷10 | 6
357 | Cu | 6÷12 | 6
358 | Cu | 6÷15 | 6
359 | Cu | 6÷18 | 6
360 | Cu | 6÷20 | 6
361 | Cu | 10÷12 | 10
362 | Cu | 10÷15 | 10
363 | Cu | 10÷18 | 10
364 | Cu | 10÷20 | 10
365 | Cu | 16÷12 | 16
366 | Cu | 16÷15 | 16
367 | Cu | 16÷18 | 16
368 | Cu | 16÷20 | 16
369 | Cu | 25÷12 | 25
370 | Cu | 25÷15 | 25
371 | Cu | 25÷18 | 25
372 | Cu | 25÷20 | 25
373 | Cu | 25÷22 | 25
374 | Cu | 25÷25 | 25
375 | Cu | 35÷12 | 35
376 | Cu | 35÷18 | 35
377 | Cu | 35÷20 | 35
378 | Cu | 35÷22 | 35
379 | Cu | 35÷25 | 35
380 | Cu | 50÷20 | 50
381 | Cu | 50÷22 | 50
382 | Cu | 70÷25 | 70
383 | Cu | 70÷32 | 70
384 | Cu | 95÷30 | 95
385 | Cu | 95÷32 | 95
386 | Cu | 120÷32 | 120
387 | Cu | 120÷34 | 120
388 | Cu | 150÷32 | 150
389 | Cu | 150÷38 | 150
390 | Каб. накрайник HI 0.34/8 D втулков изол. | 0.34/8 | 0,34
391 | Каб. накрайник HI 0.5/8 D втулков изол | 0.5/8 | 0,5
392 | Каб. накрайник HI 0.75/8 D втулков изол | 0.75/8 | 0,75
393 | Каб. накрайник HI 0.75/10 D втулков изол. | 0.75/10 | 0,75
394 | Каб. накрайник HI 1/8 D втулков изол. | 1/8 | 1
395 | Каб. накрайник HI 1/10 D втулков изол. | 1/10 | 1
396 | Каб. накрайник HI 1/12 D втулков изол. | 1/12 | 1
397 | Каб. накрайник HI 1.5/8 D втулков изол. | 1.5/8 | 1.5
398 | Каб. накрайник HI 1.5/10 D втулков изол. | 1.5/10 | 1.5
399 | Каб. накрайник HI 1.5/12 D втулков изол | 1.5/12 | 1.5
400 | Каб. накрайник HI 1.5/18 D втулков изол | 1.5/18 | 1.5
401 | Каб. накрайник HI 2.5/8 D втулков изол. | 2.5/8 | 2.5
402 | Каб. накрайник HI 2.5/10 D втулков изол. | 2.5/10 | 2.5
403 | Каб. накрайник HI 2.5/12 D втулков изол. | 2.5/12 | 2.5
404 | Каб. накрайник HI 2.5/18 D втулков изол. | 2.5/18 | 2.5
405 | Каб. накрайник HI 4/10 D втулков изол. | 4/10 | 4
406 | Каб. накрайник HI 4/12 D втулков изол. | 4/12 | 4
407 | Каб. накрайник HI 6/12 D втулков изол. | 6/12 | 6
408 | Каб. накрайник HI 6/18 D втулков изол. | 6/18 | 6
409 | Каб. накрайник HI 10/12 D втулков изол | 10/12 | 10
410 | Каб. накрайник HI 10/18 D втулков изол. | 10/18 | 10
411 | Каб. накрайник HI 16/12 D втулков изол. | 16/12 | 16
412 | Каб. накрайник HI 16/18 D втулков изол. | 16/18 | 16
413 | Каб. накрайник HI 25/16 D втулков изол. | 25/16 | 25
414 | Каб. накрайник HI 35/16 D втулков изол. | 35/16 | 35
415 | Каб. накрайник HI 35/25 D втулков изол. | 35/25 | 35
416 | Каб. накрайник HI 50/20 D втулков изол. | 50/20 | 50
417 | Каб. накрайник HI 70/20 D втулков изол. | 70/20 | 70
418 | Каб. накрайник HI 2x0.5/8 D втулков изол. | 2x0.5/8 | 0.5
419 | Каб. накрайник HI 2x0.75/8 D втулков изол. | 2x0.75/8 | 0.75
420 | Каб. накрайник HI 2x1/8 D втулков изол. | 2x1/8 | 1
421 | Каб. накрайник HI 2x1.5/8 D втулков изол. | 2x1.5/8 | 1.5
422 | Каб. накрайник HI 2x1,5/12 D втулков изол. | 2x1,5/12 | 1.5
423 | Каб. накрайник HI 2x2.5/10 D втулков изол | 2x2.5/10 | 2.5
424 | Каб. накрайник HI 2x4/12 D втулков изол. | 2x4/12 | 4
425 | Каб. накрайник HI 2x6/14 D втулков изол. | 2x6/14 | 6
426 | Каб. накрайник HI 2x10/14 D втулков изол. | 2x10/14 | 10
| Изолиран конектор с дълга медна втулка за двукратно запресоване | X | X | X
| Тип "мъжки", с размер | Цвят | Сече ние, mm² | X
427 | 2,8x0,5 | червен | 0,5÷1
428 | 2,8x0,8 |  | 0,5÷1
429 | 4,8x0,5 |  | 0,5÷1
430 | 4,8x0,8 |  | 0,5÷1
431 | 6,3x0,8 |  | 0,5÷1
432 | 2,8x0,5 | син | 1,5÷ 2,5
433 | 2,8x0,8 |  | 1,5÷ 2,5
434 | 4,8x0,5 |  | 1,5÷ 2,5
435 | 4,8x0,8 |  | 1,5÷ 2,5
436 | 6,3x0,8 |  | 1,5÷ 2,5
437 | 6,3x0,8 | жълт | 2,5÷6
438 | 9,4x1,2 |  | 2,5÷6
| Тип "женски", с размер | Цвят | Сече ние, mm² | X
439 | 2,8x0,5 | червен | 0,5÷1
440 | 2,8x0,8 |  | 0,5÷1
441 | 4,8x0,5 |  | 0,5÷1
442 | 4,8x0,8 |  | 0,5÷1
443 | 6,3x0,8 |  | 0,5÷1
444 | 2,8x0,5 | син | 1,5÷ 2,5
445 | 2,8x0,8 |  | 1,5÷ 2,5
446 | 4,8x0,5 |  | 1,5÷ 2,5
447 | 4,8x0,8 |  | 1,5÷ 2,5
448 | 6,3x0,8 |  | 1,5÷ 2,5
449 | 6,3x0,8 | жълт | 2,5÷6
450 | 9,4x1,2 |  | 2,5÷6
| Изолиран конектор с дълга медна втулка за двукратно запресоване | X | X | X
| Тип "женски", с размер | Цвят | Сече ние, mm² | X
451 | Кабелен конектор със импрегнращ силиконов гел |  | 2х0,9
452 | Кабелен конектор със импрегнращ силиконов гел |  | 3х0,9
453 | Клема съединителна, месингова, с два болта
| Размер, сечениe, mm2 | материал | Отвор за болт | X
454 | 16-25 | месинг | М6
455 | 25-70 | месинг | М8
| Кабелни превръзки, устойчиви на UV излъчване и от самозагасящ се материал по UL 94 -V2, HB, EN 60707 и др., от -40°C до +100°C, устойчиви на масла, бензини, разредени органични киселини. | X | X | X
| Размер, mm | Цвят | Материал | X
456 | 75 x 2,5 | черен | polyamid 6.6
457 | 100 x 2,5 | черен | polyamid 6.6
458 | 135 x 2,5 | черен | polyamid 6.6
459 | 160 x 2,5 | черен | polyamid 6.6
460 | 200 x 2,5 | черен | polyamid 6.6
461 | 140 x 3,5 | черен | polyamid 6.6
462 | 200 x 3,5 | черен | polyamid 6.6
463 | 225 x 3,5 | черен | polyamid 6.6
464 | 280 x 3,5 | черен | polyamid 6.6
465 | 360 x 3,5 | черен | polyamid 6.6
466 | 140 x 4,5 | черен | polyamid 6.6
467 | 160 x 4,5 | черен | polyamid 6.6
468 | 180 x 4,5 | черен | polyamid 6.6
469 | 200 x 4,5 | черен | polyamid 6.6
470 | 250 x 4,5 | черен | polyamid 6.6
471 | 280 x 4,5 | черен | polyamid 6.6
472 | 360 x 4,5 | черен | polyamid 6.6
473 | 380 x 4,5 | черен | polyamid 6.6
474 | 430 x 4,5 | черен | polyamid 6.6
475 | 360 x 6,0 | черен | polyamid 6.6
476 | 180 x 7,5 | черен | polyamid 6.6
477 | 200 x 7,5 | черен | polyamid 6.6
478 | 240 x 7,5 | черен | polyamid 6.6
479 | 280 x 7,5 | черен | polyamid 6.6
480 | 320 x 7,5 | черен | polyamid 6.6
481 | 360 x 7,5 | черен | polyamid 6.6
482 | 450 x 7,5 | черен | polyamid 6.6
483 | 500 x 7,5 | черен | polyamid 6.6
484 | 540 x 7,5 | черен | polyamid 6.6
485 | 750 x 7,5 | черен | polyamid 6.6
486 | 430 x 9,0 | черен | polyamid 6.6
487 | 550 x 9,0 | черен | polyamid 6.6
488 | 780 x 9,0 | черен | polyamid 6.6
489 | 920 x 9,0 | черен | polyamid 6.6
490 | 1220 x 9,0 | черен | polyamid 6.6
491 | 250 x 12,5 | черен | polyamid 6.6
492 | 500 x 12,5 | черен | polyamid 6.6
493 | 750 x 12,5 | черен | polyamid 6.6
494 | 1000 x 12,5 | черен | polyamid 6.6
| ОСНОВИ ЗА ПРЕДПАЗИТЕЛИ | X | X | X
495 | Основа за предп. ПТС 100А/500V- G 11/4" с порцеланов капак
496 | Основа за предп. ПЕЗ - 27 25A/500V - за винтови ограничителни вложки
497 | Основа за предп. ПЕЗ - 33, 63A/500V - за винтови ограничителни вложки
498 | Основа за предп. ПТЗ-100А/500V, G11/4
499 | Основа за предп. ПЕС - 27 без уст-во за огран.вложки, с порц.капак
500 | Основа за предп. ПЕЗ - 27 за пръстеновидни ограничителни вложки
501 | Основа за предп. ПЕЗ - 33 за пръстеновидни ограничителни вложки
502 | Основа за предп. ПЕО - 27 за пръстеновидни ограничителни вложки
503 | Основа за предп. ПЕС - 27 - с пластм.капак за пръстеновидни ограничителни вложки
504 | Основа за предп. ПЕС - 33- с пластм.капак за пръстеновидни ограничителни вложки
505 | Основа за предп. ПЕС - 27 - двуполюсен за пръстеновидни ограничителни вложки
506 | Основа за предп. ПЕС - 27 - брониран за пръстеновидни ограничителни вложки
507 | Основа за предп. ПЕС - 33 - брониран за пръстеновидни ограничителни вложки
508 | Комплект 4Г-предпазители ПЕО-27 на обща шина за пръс. огр. вложки
509 | Основа за предп. ПЕС - 27 с порцеланов капак за винтови огр. вложки
510 | Основа за предп. ПЕС - 33 с порцеланов капак за винтови огр. вложки
511 | Основа за предп. ПЕО - 27 със закопчалка за шина за винт. огр. вложки, без защит.гривна
512 | Основа за предп. ПЕО - 33 със закопчалка за шина, без защитн. гривна, за винт. огр. влож.
513 | Основа за предпазител ПЕО-27 - със закопчалка за шина за пръст. огр. вложки
514 | Комплект 4Г - предпазители ПЕО-27 на обща шина за винтови огр. вложки
515 | Основа за предп. ПЕО - 33 с "Т"-образен език за пръст. огр. вложки
516 | Основа за предп. ПЕО - 27 със закопчалка за шина - за винтови огр. вложки
517 | Основа за предп. ПЕО - 33 със закопчалка за шина - за винтови огр. вложки
518 | Основа за предп. ПТО 100А със защитна гривна
519 | Основа за предп. ПЕО-33 със закопчалка за шина, за пръст. огр. вложки
520 | Основа за предп. ПЕС - 27 за токов. шина с порцеланов капак за пръст. огр. вложки
521 | Основа за предп. ПЕС - 33 за токов. шина с порцеланов капак за пръст. огр. вложки
| КАПАЧКИ | X | X | X
522 | Капачка G1 1/4" 100А/500V
523 | Капачка Е27, 25А/500V с отвор
524 | Капачка Е33, 63А/500V с отвор
| Описание | Основа | Ток/Напрежение | X
| ПАТРОНИ (СТОПЯЕМИ ВЛОЖКИ) | X | X | X
525 | E27 2A/500V | E27 | 2A/500V
526 | E27 4A/500V | E27 | 4A/500V
527 | E27 6A/500V | E27 | 6A/500V
528 | E27 10A/500V | E27 | 10A/500V
529 | E27 16A/500V | E27 | 16A/500V
530 | E27 20A/500V | E27 | 20A/500V
531 | E27 25A/500V | E27 | 25A/500V
532 | E33 35A/500V | E33 | 35A/500V
533 | E33 50A/500V | E33 | 50A/500V
534 | E33 63A/500V | E33 | 63A/500V
535 | 1 1/4" 80А/500V | 1 1/4" | 80А/500V
536 | 1 1/4" 100А/500V | 1 1/4" | 100А/500V
| Описание | Основа | Ток/Напрежение | X
| ВИСОКОМОЩНИ ПРЕДПАЗИТЕЛИ И РАЗЕДИНИТЕЛИ | X | X | X
| Основи за високомощни предпазители - порцелан | X | X | X
537 | О 50-160А | ОВП 00 | 50-160А
538 | ОВП 0 50-160А | ОВП 0 | 50-160А
539 | ОВП 1 100-250А | ОВП 1 | 100-250А
540 | ОВП 2 160-400А | ОВП 2 | 160-400А
541 | ОВП 3 500-630А | ОВП 3 | 500-630А
542 | NH3 1000A AR | NH3 | 1000A AR
543 | Основа за високоволтов предпазител за вътрешен монтаж върху стена - 1P, Un=12(10)kV, за предпазител с дължина на изолираната част 292 mm
| Основи за високомощни предпазители - ресин (Епоксидна сплав) | X | X | X
544 | О 50-160А | ОВП 00 | 50-160А
545 | ОВП 0 50-160А | ОВП 0 | 50-160А
546 | ОВП 1 100-250А | ОВП 1 | 100-250А
547 | ОВП 2 160-400А | ОВП 2 | 160-400А
548 | ОВП 3 500-630А | ОВП 3 | 500-630А
| Патрони за високомощни предпазители Клас gL-gG | X | X | X
549 | 16А | ВП 00 | 16А
550 | 25А | ВП 00 | 25А
551 | 32А | ВП 00 | 32А
552 | 40А | ВП 00 | 40А
553 | 50А | ВП 00 | 50А
554 | 63А | ВП 00 | 63А
555 | 80А | ВП 00 | 80А
556 | 100А | ВП 00 | 100А
557 | 125А | ВП 00 | 125А
558 | 160А | ВП 00 | 160А
559 | ВП 0 16А | ВП 0 | 16А
560 | ВП 0 25А | ВП 0 | 25А
561 | ВП 0 32А | ВП 0 | 32А
562 | ВП 0 40А | ВП 0 | 40А
563 | ВП 0 50А | ВП 0 | 50А
564 | ВП 0 63А | ВП 0 | 63А
565 | ВП 0 80А | ВП 0 | 80А
566 | ВП 0 100А | ВП 0 | 100А
567 | ВП 0 125А | ВП 0 | 125А
568 | ВП 0 160А | ВП 0 | 160А
569 | ВП 1 80А | ВП 1 | 80А
570 | ВП 1 100А | ВП 1 | 100А
571 | ВП 1 125А | ВП 1 | 125А
572 | ВП 1 160А | ВП 1 | 160А
573 | ВП 1 200А | ВП 1 | 200А
574 | ВП 1 225А | ВП 1 | 225А
575 | ВП 1 250А | ВП 1 | 250А
576 | ВП 2 160А | ВП 2 | 160А
577 | ВП 2 200А | ВП 2 | 200А
578 | ВП 2 250А | ВП 2 | 225А
579 | ВП 2 315А | ВП 2 | 250А
580 | ВП 2 400А | ВП 2 | 400А
581 | ВП 3 500А | ВП 3 | 500А
582 | ВП 3 630А | ВП 3 | 630А
| Описание | Основа | Ток/Напрежение | X
583 | Високоволтов предпазител, Un=12(10)kV, In=6A, L= 292 x ø53 | L= 292 x ø53 | Un=12(10)kV, In=6A
584 | Високоволтов предпазител, Un=12(10)kV, In=10A, L= 292 x ø53 | L= 292 x ø54 | Un=12(10)kV, In=10A
585 | Високоволтов предпазител, Un=12(10)kV, In=50A, L= 292 x ø53 | L= 292 x ø55 | Un=12(10)kV, In=50A
586 | Високоволтов предпазител, Un=12(10)kV, In=63A, L= 292 x ø53 | L= 292 x ø56 | Un=12(10)kV, In=63A
587 | Високоволтов предпазител, Un=24(20)kV, In=6A, L=442 x ø53 | L=442 x ø53 | Un=24(20)kV, In=6A
588 | Високоволтов предпазител, Un=24(20)kV, In=16A, L=442 x ø53 | L=442 x ø53 | Un=24(20)kV, In=16A
589 | Високоволтов предпазител, Un=24(20)kV, In=20A, L=442 x ø53 | L=442 x ø53 | Un=24(20)kV, In=20A
590 | Високоволтов предпазител, Un=24(20)kV, In=25A, L=442 x ø53 | L=442 x ø53 | Un=24(20)kV, In=25A
591 | Високоволтов предпазител, Un=24(20)kV, In=32A, L=442 x ø53 | L=442 x ø53 | Un=24(20)kV, In=32A
592 | Високоволтов предпазител, Un=24(20)kV, In=40A, L=442 x ø53 | L=442 x ø53 | Un=24(20)kV, In=40A
593 | Високоволтов предпазител, Un=24(20)kV, In=50A, L=442 x ø68 | L=442 x ø53 | Un=24(20)kV, In=50A
| Описание | Полюси | Ток/Напрежение | X
| Разединяващ превключвател 3P – ХОРИЗОНТАЛЕН | X | X | X
594 | 160A Едновременно разединяване на трите полюса | 3р | 160А
595 | 250A Едновременно разединяване на трите полюса | 3р | 250А
596 | 400A Едновременно разединяване на трите полюса | 3р | 400А
597 | 630A Едновременно разединяване на трите полюса | 3р | 630А
598 | Високоволтов разединител за вътрешен монтаж, Un=12(10)kV, In=400A, тип РМм 10/400 | 3р | Un=12(10)kV, In=400A
| Описание | Полюси | Ток/Напрежение | X
| Разединяващ превключвател 3P – ВЕРТИКАЛЕН | X | X | X
599 | 160A Едновременно разединяване на трите полюса | 3р | 160А
600 | 250A Едновременно разединяване на трите полюса | 3р | 250А
601 | 400A Едновременно разединяване на трите полюса | 3р | 400А
602 | 630A Едновременно разединяване на трите полюса | 3р | 630А
| Описание | Полюси | Ток/Напрежение | X
| Разединител тип D02 С ВЛОЖКИ | X | X | X
603 | D02-32A 1P | 1р | 32А
604 | D02-32A 2P | 2р | 32А
605 | D02-32A 3P | 3р | 32А
606 | D02-32A 4P | 4р | 32А
607 | D02-63A 1P | 1р | 63А
608 | D02-63A 1P+N | 1р+N | 63А
609 | D02-63A 2P | 2р | 63А
610 | D02-63A 3P | 3р | 63А
611 | D02-63A 3P+N | 3р+N | 63А
612 | D02-63A 4P | 4р | 63А
| Описание | Полюси | Ток/Напрежение | X
| Вложки за разединител тип D02 | X | X | X
613 | RO 26/32 2A | 26/32 | 2A
614 | RO 26/32 4A | 26/32 | 4A
615 | RO 26/32 6A | 26/32 | 6A
616 | RO 26/32 10A | 26/32 | 10A
617 | RO 26/32 16A | 26/32 | 16A
618 | RO 26/32 20A | 26/32 | 20A
619 | RO 26/32 25A | 26/32 | 25A
620 | RO 26/32 32A | 26/32 | 32A
621 | RO 26/63 40A | 26/63 | 40A
622 | RO 26/63 50A | 26/63 | 50A
623 | RO 26/63 63A | 26/63 | 63A
| Описание | Контакта | Ток/Напрежение | X
| Разпределителни табла устойчиви на UV лъчи, с монтирани промишлени (индустриални) щепселни съединения и средства за защита, IP44, 400V, стандарт EN 60309-1; EN 60309-2; EN 60529 | X | X | X
624 | 3 контакта 16А 1P+N+E | 3 | 16А
625 | 1 контакт 16А 3P+N+E и 2 контакта 16А 1P+N+E | 1 | 16А
626 | 3 контакта 32А 1P+N+E | 3 | 32А
627 | 3 контакта 16А 1P+N+E + кабел 3X2.5 1.5M. | 3 | 16А
| Описание | Модули | Ток/Напрежение | X
| Апартаментни разпределителни табла | X | X | X
628 | Кутия ТАП 4 – Открит монтаж | 4
629 | Кутия ТАП 6 – Открит монтаж | 6
630 | Кутия ТАП 8 – Открит монтаж | 8
631 | Кутия ТАП 12 – Открит монтаж | 12
632 | Кутия ТАП 18 – Открит монтаж | 18
633 | Кутия ТАП 24 – Открит монтаж | 24
634 | Кутия ТАП 36 – Открит монтаж | 36
635 | Кутия ТАП 4 - Открит монтаж IP 55 | 4
636 | Кутия ТАП 6 - Открит монтаж IP 55 | 6
637 | Кутия ТАП 8 - Открит монтаж IP 55 | 8
638 | Кутия ТАП 12 - Открит монтаж IP 55 | 12
639 | Кутия ТАП 18 - Открит монтаж IP 55 | 18
640 | Кутия ТАП 24 - Открит монтаж IP 55 | 24
641 | Кутия ТАП 4 – Вграден монтаж | 4
642 | Кутия ТАП 6 – Вграден монтаж | 6
643 | Кутия ТАП 8 – Вграден монтаж | 8
644 | Кутия ТАП 12 – Вграден монтаж | 12
645 | Кутия ТАП 18 – Вграден монтаж | 18
646 | Кутия ТАП 24 – Вграден монтаж | 24
647 | Кутия ТАП 36 – Вграден монтаж | 36
| Описание | Размери | Ток/Напрежение | X
| Неръждаеми метални шкафове за разпределитени табла за външен монтаж | X | X | X
648 | 25/25/15 | 25/25/15
649 | 30/25/15 | 30/25/15
650 | 40/30/20 | 40/30/20
651 | 50/40/20 | 50/40/20
652 | 60/40/20 | 60/40/20
653 | 70/50/20 | 70/50/20
654 | 80/60/25 | 80/60/25
655 | 100/80/30 | 100/80/30
656 | 120/80/30 | 120/80/30
| Описание | Размери | Ток/Напрежение | X
| Метални шкафове за разпределитени табла за външен монтаж с монтажна плоча | X | X | X
657 | 25/25/15 | 25/25/15
658 | 25/30/15 | 25/30/15
659 | 30/25/15 | 30/25/15
660 | 30/40/20 | 30/40/20
661 | 40/30/20 | 40/30/20
662 | 40/50/20 | 40/50/20
663 | 40/40/20 | 40/40/20
664 | 50/40/20 | 50/40/20
665 | 40/60/20 | 40/60/20
666 | 60/40/20 | 60/40/20
667 | 60/60/20 | 60/60/20
668 | 70/50/20 | 70/50/20
669 | 80/60/25 | 80/60/25
670 | 100/80/30 | 100/80/30
671 | 120/80/30 | 120/80/30
672 | 140/80/30 | 140/80/30
673 | 180/80/30 | 180/80/30
674 | 180/100/30 с две врати | 180/100/30
| Описание | Размери | Материал | X
| Пластмасови разпределитени табла | X | X | X
675 | 210x280x130mm. , ABS материал | 210x280x130mm. | ABS материал
676 | 250x330x130mm. , ABS материал | 250x330x130mm. | ABS материал
677 | 300x400x165mm. , ABS материал | 300x400x165mm. | ABS материал
678 | 300x400x195mm. , ABS материал | 300x400x195mm. | ABS материал
679 | 350x500x195mm. , ABS материал | 350x500x195mm. | ABS материал
680 | 400x500x175mm. , ABS материал | 400x500x175mm. | ABS материал
681 | 400x600x200mm. , ABS материал | 400x600x200mm. | ABS материал
682 | 210x280x130mm. , с прозрачна врата – за 8 модула | 210x280x130mm. | с прозрачна врата
683 | 250x330x130mm. , с прозрачна врата – за 18 модула | 250x330x130mm. | с прозрачна врата
684 | 300x400x165mm. , с прозрачна врата – за 24 модула | 300x400x165mm. | с прозрачна врата
685 | 400x500x175mm. , с прозрачна врата – за 54 модула | 400x500x175mm. | с прозрачна врата
686 | 400x600x200mm. , с прозрачна врата – за 60 модула | 400x600x200mm. | с прозрачна врата
687 | 300x200x150mm. , полиестер, IP65 | 300x200x150mm. | полиестер, IP65
688 | 250x300x155mm. , полиестер, IP65 | 250x300x155mm. | полиестер, IP65
689 | 300x400x180mm. , полиестер, IP65 | 300x400x180mm. | полиестер, IP65
690 | 400x500x190mm. , полиестер, IP65 | 400x500x190mm. | полиестер, IP65
691 | 400x600x200mm. , полиестер, IP65 | 400x600x200mm. | полиестер, IP65
692 | 500x800x285mm. , полиестер, IP65 | 500x800x285mm. | полиестер, IP65
| Описание | Размери | Материал | X
| Разклонителни кутии, влагоустойчиви, от ABS материал, размери в mm | X | X | X
693 | 50/50 | 50/50 | ABS материал
694 | 80/50 | 80/50 | ABS материал
695 | 85/85/50 | 85/85/50 | ABS материал
696 | 100/100/70 | 100/100/70 | ABS материал
697 | 150/110/70 | 150/110/70 | ABS материал
698 | 150/150/70 | 150/150/70 | ABS материал
699 | 200/100/70 | 200/100/70 | ABS материал
700 | 200/155/80 | 200/155/80 | ABS материал
701 | 255/200/80 | 255/200/80 | ABS материал
702 | 300/250/120 | 300/250/120 | ABS материал
703 | 400/350/120 | 400/350/120 | ABS материал
| Описание | Размери | Материал | X
| Ламаринена кутия за ел. табла Химел, типове | X | X | X
704 | 500х700х300 мм2 | 500х700х300 мм2 | Ламаринена
705 | 600х800х300 мм2 | 600х800х300 мм2 | Ламаринена
706 | 1000х800х300 мм2 | 1000х800х300 мм2 | Ламаринена
| Описание | Размери | Ток/Напрежение | X
| Други | X | X | X
707 | Фотореле Turnus 200 2.5А 220v или еквивалент |  | 2.5А 220v
708 | Автомат стълбищен АСЕ-5 8А220v или еквивалент |  | 8А 220v
709 | Бутон звънчев бял
710 | Бутон звънчев бял светещ |  | 8V
711 | Звънец 8V
712 | Звънчев трансформатор
713 | Сирена СЕП-1 220V |  | 220V
714 | Сирена СЕП-1 42V |  | 42V
715 | Сирена СЕП-1 220V |  | 220V
716 | Сирена СЕП-1 24V |  | 24V
717 | Сирена СЕП-1 120V |  | 120V
718 | Сирена 12Vdc |  | 12Vdc
719 | Сирена 24Vdc |  | 24Vdc
720 | Звънец 220V |  | 220V
721 | Фотоклетка VITO-276 IP44 или еквивалент
722 | Устер клеми 2,5 мм 2 | 2,5 мм 2
723 | Устер клеми 4 мм 2 | 4 мм 2
724 | Устер клеми 6 мм 2 | 6 мм 2
725 | Конзола за контакт
726 | Разклонителна Кутия за скрита инсталация тип „Чешки”ф100
727 | Дюбели с винтове за тухла 6 мм2 | 6 мм
728 | Дюбели с винтове за тухла 8 мм 2 | 8 мм
729 | Дюбели с винтове за тухла 10 мм 2 | 10 мм
730 | Полупроводников предпазител 400А Bussman 690V или еквивалент |  | 400А /690V
731 | Термично реле за защита от претоварване 0,4-0,63А |  | 0,4-0,63А
732 | Термично реле за защита от претоварване 0,63-1,0А |  | 0,63-1,0А
733 | Термично реле за защита от претоварване 1,0-1,6А |  | 1,0-1,6А
734 | Термично реле за защита от претоварване 1,6-2,5А |  | 1,6-2,5А
735 | РТБ0 Термична защита 2-4А |  | 2-4А
736 | РТБ0 Термична защита 6-10А |  | 6-10А
737 | РТБ0 Термична защита 8-16А |  | 8-16А
738 | РТБ11 Термична защита 16-25А |  | 16-25А
739 | РТБ11 Термична защита 20-32А |  | 20-32А
740 | РТБ11 Термична защита 25-40А |  | 25-40А
741 | РТБ2 Термична защита 45-63А |  | 45-63А
742 | РТБ2 Термична защита 50-80А |  | 50-80А
743 | Дефектнотокова защита Разединител 2P, 25А, 30mA | 2P | 25А, 30mA
744 | Дефектнотокова защита Разединител 2P, 40А, 30mA | 2P | 40А, 30mA
745 | Дефектнотокова защита Разединител 2P, 40А, 300mA | 2P | 40А, 300mA
746 | Дефектнотокова защита Разединитела 2P, 63А, 300mA | 2P | 63А, 300mA
747 | Дефектнотокова защита Разединител 4P, 25А, 30mA | 4P | 25А, 30mA
748 | Дефектнотокова защита Разединител 4P, 25А, 300mA | 4P | 25А, 300mA
749 | Дефектнотокова защита Разединител 4P, 40А, 30mA | 4P | 40А, 30mA
750 | Дефектнотокова защита Разединител 4P, 40А, 300mA | 4P | 40А, 300mA
751 | Автономна Дефектнотокова защита 2P, 16А, 30mA | 2P | 16А, 30mA
752 | Автономна Дефектнотокова защита 2P, 20А, 30mA | 2P | 20А, 30mA
753 | Автономна Дефектнотокова защита 2P, 25А, 30mA | 2P | 25А, 30mA
754 | Автономна Дефектнотокова защита 2P, 32А, 30mA | 2P | 32А, 30mA
755 | Автономна Дефектнотокова защита 2P, 40А, 30mA | 2P | 40А, 30mA
756 | Автономна Дефектнотокова защита 2P, 16А, 300mA | 2P | 16А, 300mA
757 | Автономна Дефектнотокова защита 2P, 20А, 300mA | 2P | 20А, 300mA
758 | Автономна Дефектнотокова защита 2P, 25А, 300mA | 2P | 25А, 300mA
759 | Автономна Дефектнотокова защита 2P, 32А, 300mA | 2P | 32А, 300mA
760 | Автономна Дефектнотокова защита 2P, 40А, 300mA | 2P | 40А, 300mA
761 | Модул Дефектнотокова защита 2P, 25А, 30mA | 2P | 25А, 30mA
762 | Модул Дефектнотокова защита 2P, 25А, 300mA | 2P | 25А, 300mA
763 | Модул Дефектнотокова защита 2P, 40А, 30mA | 2P | 40А, 30mA
764 | Модул Дефектнотокова защита 2P, 40А, 300mA | 2P | 40А, 300mA
765 | Модул Дефектнотокова защита 2P, 63А, 30mA | 2P | 63А, 30mA
766 | Модул Дефектнотокова защита 2P, 63А, 300mA | 2P | 63А, 300mA
767 | Модул Дефектнотокова защита 4P, 25А, 30mA | 4P | 25А, 30mA
768 | Модул Дефектнотокова защита 4P, 25А, 300mA | 4P | 25А, 300mA
769 | Модул Дефектнотокова защита 4P, 40А, 30mA | 4P | 40А, 30mA
770 | Модул Дефектнотокова защита 4P, 40А, 300mA | 4P | 40А, 300mA
771 | Модул Дефектнотокова защита 4P, 63А, 30mA | 4P | 63А, 30mA
772 | Модул Дефектнотокова защита 4P, 63А, 300mA | 4P | 63А, 300mA
773 | Тинол 1мм – макара от 1 кг.
774 | Калаена композиция 1 кг.
775 | CRN65250 Шкаф стенен ІР55 600/500/250 | 600/500/250
776 | ММ65 Монтажна плоча 600/500 | 600/500
777 | CRN68300 Шкаф стенен ІР55 600/800/300 | 600/800/300
778 | ММ86 Монтажна плоча 800/600 | 800/600
779 | CRN75250 Шкаф стенен ІР55 700/500/250 | 700/500/250
780 | ММ75 Монтажна плоча 700/500 | 700/500
781 | CRN108300 Шкаф стенен ІР55 1000/800/300 | 1000/800/300
782 | ММ108 Монтажна плоча 1000/800 | 1000/800
783 | АК2СD25 Капак за канал 25 мм – 2 м | 25 мм – 2 м
784 | АК2GD2525 Канал 25/25 – 2 м | 25/25 – 2 м
785 | DIN Шина 35 мм L=1м поцинкована
786 | АВ1VV435U Клема редова 4 кв.мм – сива | 4 мм 2
787 | АВ1VV635U Клема редова 6 кв.мм – сива | 6 мм 2
788 | АВ1АВ8Р35 Ограничител за клеморед – 4 кв.мм | 4 мм 2
789 | АВ1АВ8Р35 Ограничител за клеморед – 6 кв.мм | 6 мм 2
790 | 10388 Гребен изолиран (захранващ) 1Р 57Р | 1P
791 | 10392 Гребен изолиран (захранващ) 3Р 19Р | 3P
792 | 14965 Нулева шина (14 отв.)
793 | ММ64 Монтажна плоча за шкаф CRN 600/400 | 600/400
794 | ММ75 Монтажна плоча за шкаф CRN 700/500 | 700/500
795 | Щуцер PG 9 | PG 9
796 | Щуцер PG 11 | PG 11
797 | Щуцер PG 13,5 | PG 13,5
798 | Щуцер PG 16 | PG 16
799 | Щуцер PG 21 | PG 21
800 | Щуцер PG 29 | PG 29
801 | Щуцер M20 | M20
802 | Щуцер M25 | M25
803 | Щуцер M32 | M32
804 | Пластмасови скоби с пирон за бетон ф 10мм | ф 10мм
805 | Пластмасови скоби с пирон за бетон ф 12мм | ф 12мм
806 | Пластмасови скоби с пирон за бетон ф 14мм | ф 14мм
807 | Пластмасови скоби с пирон за бетон ф 16мм | ф 16мм
808 | Пластмасови скоби с пирон за бетон ф 18мм | ф 18мм
809 | Дюбел пирон ND6X40 | ND6X40
810 | Дюбел пирон ND6X60 | ND6X60
811 | Дюбел 8мм. с кабелна превръзка | 8мм.
812 | Винт 3,5х40 | 3,5х40
813 | Винт 3,5х50 | 3,5х50
814 | Винт 3,5х60 | 3,5х60
815 | Винт 4х40 | 4х40
816 | Винт 4х50 | 4х50
817 | Винт 5х60 | 5х60
818 | Винт самонарезен за метал, шестограмна глава 4.2 - 6.3 | 4.2 - 6.3
819 | Винт самонарезен за метал, цилиндрична глава Pz, 2.2 - 6.3 | 2.2 - 6.3
820 | Гъвкава изолирана медна шина 60х4 | 60х4
Общо за обособена позиция 1:
№ | Обособена позиция 1: "Доставка на резервни части за електрически инсталации"- Ценова таблица № 2 -Процент отстъпка от действащи цени на Доставчика към момент на съответната поръчка на стоки сходни със стоките предмет на съответната обособената позиция, които НЕ са включени в Ценова таблица и/или Ценова листа/Каталог.
1

## OП1-техн.
№ | Обособена позиция 1: "Доставка на резервни части за електрически инсталации" - "Техническо предложение" | Фасунга | Ток/Напрежение | Срок на доставка в работни дни | Гаранционен срок в месеци (минимум 12 месеца с изключение на консумативите) | Производител
№ | Описание | X | X | X | X | X
1 | Открити клеми за встрояване, от пластмаса | Е 14 | 4А/42V
2 | Открити клеми за встрояване, от порцелан | Е 14 | 4А/42V
3 | Със скрити клеми за встрояване, от порцелан | Е 14 | 2А/42V
4 | С нипел М10х1, порцеланова, висяща | Е 14 | 2А/250V
5 | За встрояване, с открити щепселни клеми - порцеланова | Е 14 | 2А/250V
| Описание | Фасунга | Ток/Напрежение | X | X | X
| ФАСУНГИ Е 27 | X | X | X | X | X
6 | М10х1 - от пластмаса | Е 27 | 4А/250V
7 | Със скрити клеми, порцеланова за встрояване | Е 27 | 4А/250V
8 | С нипел М10х1 порцеланова, висяща | Е 27 | 4А/250V
9 | С нипел G3/8"Т порцеланова, висяща | Е 27 | 4А/250V
10 | С нипел G3/8"- алуминиев, порцеланова, висяща | Е 27 | 4А/250V
11 | Стенна права, порцеланова | Е 27 | 4А/250V
12 | Стенна крива, порцеланова | Е 27 | 4А/250V
13 | Градинска порцеланова, висяща | Е 27 | 4А/250V
14 | Еднокорпусна, закрепване през отвори с винтове М3 | Е 27 | 4А/250V
15 | Еднокорпусна, порцеланова с устройство против саморазвиване на лампата | Е 27 | 4А/250V
16 | Еднокорпусна, порцеланова с устройство против саморазвиване на лампата със стойка | Е 27 | 4А/250V
17 | Еднокорпусна, порцеланова с устройство против саморазвиване на лампата с планка скрепителна | Е 27 | 4А/250V
18 | Еднокорпусна, закрепване през отвори с винтове М3 | Е 27 | 4А/250V
19 | Еднокорпусна, | Е 27 | 4А/250V
20 | С нипел М10х1 (sr)порцеланова, висяща | Е 27 | 4А/250V
21 | Еднокорпусна, порцеланова , със стойка | Е 27 | 4А/250V
| Описание | Фасунга | Ток/Напрежение | X | X | X
| ФАСУНГИ E40 | X | X | X | X | X
22 | С нипел G3/8"А, порцеланова, висяща | E40 | 16А/250V
23 | Фланцова, порцеланова | E40 | 16А/250V
24 | Еднокорпусна, порцеланова с планка скрепителна | E40 | 16А/250V
25 | Еднокорпусна | E40 | 16А/250V
26 | Фасунга B22d - с нипел СпФ11, висяща, 100W, от пластмаса | E40 | 4А/250V
| Описание | Схема | Ток/Напрежение | X | X | X
| ЩЕПСЕЛИ, КЛЮЧОВЕ, КОНТАКТИ | X | X | X | X | X
27 | Ключ обикновен, скрита инсталация, сх. 1, 10А | 1 | 10А
28 | Ключ сериен, скрита инсталация, сх. 2, 10А | 2 | 10А
29 | Ключ девиаторен, скрита инсталация, сх.6, 10А | 6 | 10А
30 | Ключ кръстат, скрита инсталация, сх.7, 10А | 7 | 10А
31 | Ключ обикновен, открита инсталация, сх. 1, 10А | 1 | 10А
32 | Ключ сериен, открита инсталация, сх. 2, 10А | 2 | 10А
33 | Ключ девиаторен, открита инсталация, сх.6, 10А | 6 | 10А
34 | Ключ кръстат, открита инсталация, сх.7, 10А | 7 | 10А
35 | Описание | Фази/полюси | Ток/Напрежение | X | X | X
36 | Контакт / Щепсел | X | X | X | X | X
37 | Контакт 16А Шоко 1р Скрит монтаж | 1р Шоко | 16А
38 | Контакт 16А Шоко 1р Скрит монтаж, двоен | 1р Шоко | 16А
39 | Контакт 16А Шоко 1р Външен монтаж | 1р Шоко | 16А
40 | Контакт 16А Шоко 1р Външен монтаж, двоен | 1р Шоко | 16А
41 | Контакт 16А Шоко 1р Влагозащитен | 1р Шоко | 16А
42 | Щепсел 16 А Шоко 1р | 1р Шоко | 16А
43 | Щепсел 16А Шоко 1р, удароустойчив | 1р Шоко | 16А
44 | Контакт 16А/380V , 3p+n - за открита инсталация, за щепсел с плоски щифтове | 3p+n | 16А
45 | Контакт 25А/250V , 2p+n - за открита инсталация, за щепсел с плоски щифтове | 2p+n | 16А/380V
46 | Контакт 25А/380V , 3p+n - за открита инсталация, за щепсел с плоски щифтове | 3p+n | 25А/250V
47 | Контакт 16А/250V , 2p+n - за открита инсталация, за щепсел с плоски щифтове | 2p+n | 16А/250V
48 | Контакт неподв. 32А/380V , 3p+n - цилиндричен промишлен | 3p+n | 32А/380V
49 | Контакт подв. 32А/380V , 3p+n - цилиндричен промишлен | 3p+n | 32А/380V
50 | Щепсел триполюсен 16А/380V - с плоски щифтове и предпазен контакт | 2p+n | 16А/380V
51 | Щепсел двуполюсен 25А/250V - с плоски щифтове и предпазен контакт | 2p+n | 25А/250V
52 | Щепсел триполюсен 25А/380V- с плоски щифтове и предпазен контакт | 3p+n | 25А/380V
53 | Щепсел двуполюсен 16А/250V - с плоски щифтове и предпазен контакт | 2p+n | 16А/250V
54 | Щепсел неподвижен 32А/380V - цилиндричен промишлен |  | 32А/380V
55 | Щепсел подвижен 32А/380V - цилиндричен промишлен |  | 32А/380V
56 | Щекер-съединител двуполюсен 6А/250V |  | 6А/250V
57 | Съединител двуполюсен 6А/250V Т- образен |  | 6А/250V
58 | PKE16M734 ЩЕПСЕЛ 16А 3PT 380V IP67 50/60Hz |  | 16А/380V
59 | PKF16M734 КОНТАКТ 16А 3PT 380V IP67 50/60Hz |  | 16А/380V
60 | 82258 КОНТАКТ СТЕНЕН 16А 3PT 380V IP67 50/60Hz |  | 16А/380V
61 | PKE16M723 ЩЕПСЕЛ 16А 2PT 220V IP67 50/60Hz |  | 16А/220V
62 | PKF16M723 КОНТАКТ 16А 2PT 220V IP67 50/60Hz |  | 16А/220V
63 | 82254 КОНТАКТ СТЕНЕН 16А 2PT 220V IP67 50/60Hz |  | 16А/220V
64 | PKE16M735 ЩЕПСЕЛ 16А 3PNT 380V IP67 50/60Hz |  | 16А/380V
65 | PKF16M735 КОНТАКТ 16А 3PNT 380V IP67 50/60Hz |  | 16А/380V
66 | 82259 КОНТАКТ СТЕНЕН 16А 3PNT 380V IP67 50/60Hz |  | 16А/380V
67 | PKE32M735 ЩЕПСЕЛ 32А 3PNT 380V IP67 50/60Hz |  | 32А/380V
68 | PKF32M735 КОНТАКТ 32А 3PNT 380V IP67 50/60Hz |  | 32А/380V
69 | 82271 КОНТАКТ СТЕНЕН 32А 3PNT 380V IP67 50/60Hz |  | 32А/380V
| Описание | Фази/полюси | Сечение/Напрежение | X | X | X
| КЛЕМИ - ПОРЦЕЛАНОВИ | 1P | 2.5 мм2/380V | X | X | X
70 | Клема 2.5 мм2/380V - 1P | 2P | 2.5 мм2/380V
71 | Клема 2.5 мм2/380V - 2P | 3P | 2.5 мм2/380V
72 | Клема 2.5 мм2/380V - 3P | 2P | 2.5 мм2/380V
73 | Клема 2.5 мм2/380V - 2P с отвор | 2P | 2.5 мм2/380V
74 | Клема 2.5 мм2/380V - 3P с отвор | 3P | 2.5 мм2/380V
75 | Клема 6 мм2/380V - 2P | 2P | 6 мм2/380V
76 | Клема 6 мм2/380V - двуполюсна | 2P | 6 мм2/380V
77 | Клема 6 мм2/380V - 3P | 3P | 6 мм2/380V
78 | Клема 4мм2/380V - 2P | 2P | 4 мм2/380V
79 | Клема 6 мм2/380V - 3P | 3P | 6 мм2/380V
80 | Kлема 10 мм2/380 - 2P | 2P | 10 мм2/380V
81 | Kлема 16 мм2/380 - 3P | 3P | 16 мм2/380V
| Описание | Ток | Сечение/Напрежение | X | X | X
| КЛЕМИ - DIN ШИНА | X | X | X | X | X
82 | Капачка за клема DIN шина
83 | Клема за DIN шина 25A, 2.5 мм2/600V | 25A | 2.5 мм2/600V
84 | Клема за DIN шина 35А, 4 мм2/600V | 35A | 4 мм2/600V
85 | Клема за DIN шина 45А, 6 мм2/600V | 45A | 6 мм2/600V
86 | Клема за DIN шина 60А, 10 мм2/600V | 60A | 10 мм2/600V
87 | Клема за DIN шина 100А, 16 мм2/600V | 100A | 16 мм2/600V
88 | Клема за DIN шина 140А, 25мм2/600V | 140A | 25мм2/600V
89 | Клема за DIN шина 160А, 35 мм2/600V | 160A | 35 мм2/600V
90 | Клема за DIN шина 190А, 50 мм2/600V | 190A | 50 мм2/600V
91 | Клема за DIN шина 240А, 70 мм2/600V | 240A | 70 мм2/600V
| Описание | X | Размери | X | X | X
| ПВЦ кабелни канали и гофрирани тръби | X | X | X | X | X
92 | 25х25 |  | 25х25
93 | 40х25 |  | 40х25
94 | 25х25 |  | 25х25
95 | 60х60 |  | 60х60
96 | 60х80 |  | 60х80
97 | Спираловидна метална гофрирана тръба от поцинкована стоманена лента. Размери - ф11/13, ф13/16, ф16/19, ф26/29, ф36/39 |  | ф11/13, ф13/16, ф16/19, ф26/29, ф36/39
98 | Спираловидна метална гофрирана тръба от поцинкована стоманена лента, покрита със слой от PVC. Размери ф09, ф11, ф14, ф18, ф26, ф37 |  | ф09, ф11, ф14, ф18, ф26, ф37
99 | Гофрирана тръба от PVC с ниска механична якост - 320N. Размери ф16, ф23, ф26, ф29 |  | ф16, ф23, ф26, ф29
100 | Гофрирана тръба от PVC с много ниска механична якост - 125N. Размери ф16, ф23,ф26, ф29 |  | ф16, ф23,ф26, ф29
101 | Гофрирана тръба от PVC със средна механична якост - 750N. Размери ф16, ф23, ф26, ф29. |  | ф16, ф23, ф26, ф29
102 | Гофрирана тръба UV-стабилизирана. Размери ф16, ф23, ф26, ф29. |  | ф16, ф23, ф26, ф29
| Al/Cu (биметални), Cu и Al тръбни кабелни обувки за преса | X | X | X | X | X
| Материал | Сечение и отвор mm2 | Отвор за болт | X | X | X
103 | Al/Cu | Al/Cu 6/6 | M6
104 | Al/Cu | Al/Cu 6/8 | M8
105 | Al/Cu | Al/Cu 10/6 | M6
106 | Al/Cu | Al/Cu 10/8 | M8
107 | Al/Cu | Al/Cu 16/8 | M8
108 | Al/Cu | Al/Cu 16/10 | M10
109 | Al/Cu | Al/Cu 25/8 | M8
110 | Al/Cu | Al/Cu 25/10 | M10
111 | Al/Cu | Al/Cu 35/8 | M8
112 | Al/Cu | Al/Cu 35/10 | M10
113 | Al/Cu | Al/Cu 50/8 | M8
114 | Al/Cu | Al/Cu 50/10 | M10
115 | Al/Cu | Al/Cu 50/12 | M12
116 | Al/Cu | Al/Cu 50/14 | M14
117 | Al/Cu | Al/Cu 70/10 | M10
118 | Al/Cu | Al/Cu 70/12 | M12
119 | Al/Cu | Al/Cu 70/14 | M14
120 | Al/Cu | Al/Cu 70/16 | M16
121 | Al/Cu | Al/Cu 95/10 | M10
122 | Al/Cu | Al/Cu 95/12 | M12
123 | Al/Cu | Al/Cu 95/14 | M14
124 | Al/Cu | Al/Cu 95/16 | M16
125 | Al/Cu | Al/Cu 120/10 | M10
126 | Al/Cu | Al/Cu 120/12 | M12
127 | Al/Cu | Al/Cu 120/14 | M14
128 | Al/Cu | Al/Cu 120/16 | M16
129 | Al/Cu | Al/Cu 150/10 | M10
130 | Al/Cu | Al/Cu 150/12 | M12
131 | Al/Cu | Al/Cu 150/14 | M14
132 | Al/Cu | Al/Cu 150/16 | M16
133 | Al/Cu | Al/Cu 150/20 | M20
134 | Al/Cu | Al/Cu 185/10 | M10
135 | Al/Cu | Al/Cu 185/12 | M12
136 | Al/Cu | Al/Cu 185/14 | M14
137 | Al/Cu | Al/Cu 185/16 | M16
138 | Al/Cu | Al/Cu 185/20 | M20
139 | Al/Cu | Al/Cu 240/10 | M10
140 | Al/Cu | Al/Cu 240/12 | M12
141 | Al/Cu | Al/Cu 240/14 | M14
142 | Al/Cu | Al/Cu 240/16 | M16
143 | Al/Cu | Al/Cu 240/20 | M20
144 | Al/Cu | Al/Cu 300/10 | M10
145 | Al/Cu | Al/Cu 300/12 | M12
146 | Al/Cu | Al/Cu 300/14 | M14
147 | Al/Cu | Al/Cu 300/16 | M16
148 | Al/Cu | Al/Cu 300/20 | M20
149 | Cu | Cu 6/6 | M6
150 | Cu | Cu 6/8 | M8
151 | Cu | Cu 10/6 | M6
152 | Cu | Cu 10/8 | M8
153 | Cu | Cu 16/8 | M8
154 | Cu | Cu 16/10 | M10
155 | Cu | Cu 25/8 | M8
156 | Cu | Cu 25/10 | M10
157 | Cu | Cu 35/8 | M8
158 | Cu | Cu 35/10 | M10
159 | Cu | Cu 50/8 | M8
160 | Cu | Cu 50/10 | M10
161 | Cu | Cu 50/12 | M12
162 | Cu | Cu 50/14 | M14
163 | Cu | Cu 70/10 | M10
164 | Cu | Cu 70/12 | M12
165 | Cu | Cu 70/14 | M14
166 | Cu | Cu 70/16 | M16
167 | Cu | Cu 95/10 | M10
168 | Cu | Cu 95/12 | M12
169 | Cu | Cu 95/14 | M14
170 | Cu | Cu 95/16 | M16
171 | Cu | Cu 120/10 | M10
172 | Cu | Cu 120/12 | M12
173 | Cu | Cu 120/14 | M14
174 | Cu | Cu 120/16 | M16
175 | Cu | Cu 150/10 | M10
176 | Cu | Cu 150/12 | M12
177 | Cu | Cu 150/14 | M14
178 | Cu | Cu 150/16 | M16
179 | Cu | Cu 150/20 | M20
180 | Cu | Cu 185/10 | M10
181 | Cu | Cu 185/12 | M12
182 | Cu | Cu 185/14 | M14
183 | Cu | Cu 185/16 | M16
184 | Cu | Cu 185/20 | M20
185 | Cu | Cu 240/10 | M10
186 | Cu | Cu 240/12 | M12
187 | Cu | Cu 240/14 | M14
188 | Cu | Cu 240/16 | M16
189 | Cu | Cu 240/20 | M20
190 | Cu | Cu 300/10 | M10
191 | Cu | Cu 300/12 | M12
192 | Cu | Cu 300/14 | M14
193 | Cu | Cu 300/16 | M16
194 | Cu | Cu 300/20 | M20
195 | Al | Al 6/6 | M6
196 | Al | Al 6/8 | M8
197 | Al | Al 10/6 | M6
198 | Al | Al 10/8 | M8
199 | Al | Al 16/8 | M8
200 | Al | Al 16/10 | M10
201 | Al | Al 25/8 | M8
202 | Al | Al 25/10 | M10
203 | Al | Al 35/8 | M8
204 | Al | Al 35/10 | M10
205 | Al | Al 50/8 | M8
206 | Al | Al 50/10 | M10
207 | Al | Al 50/12 | M12
208 | Al | Al 50/14 | M14
209 | Al | Al 70/10 | M10
210 | Al | Al 70/12 | M12
211 | Al | Al 70/14 | M14
212 | Al | Al 70/16 | M16
213 | Al | Al 95/10 | M10
214 | Al | Al 95/12 | M12
215 | Al | Al 95/14 | M14
216 | Al | Al 95/16 | M16
217 | Al | Al 120/10 | M10
218 | Al | Al 120/12 | M12
219 | Al | Al 120/14 | M14
220 | Al | Al 120/16 | M16
221 | Al | Al 150/10 | M10
222 | Al | Al 150/12 | M12
223 | Al | Al 150/14 | M14
224 | Al | Al 150/16 | M16
225 | Al | Al 150/20 | M20
226 | Al | Al 185/10 | M10
227 | Al | Al 185/12 | M12
228 | Al | Al 185/14 | M14
229 | Al | Al 185/16 | M16
230 | Al | Al 185/20 | M20
231 | Al | Al 240/10 | M10
232 | Al | Al 240/12 | M12
233 | Al | Al 240/14 | M14
234 | Al | Al 240/16 | M16
235 | Al | Al 240/20 | M20
236 | Al | Al 300/10 | M10
237 | Al | Al 300/12 | M12
238 | Al | Al 300/14 | M14
239 | Al | Al 300/16 | M16
240 | Al | Al 300/20 | M20
| Al/Cu (биметални), Cu и Al гилзи (съединители) и шайби | X | X | X | X | X
| Материал | Сечение, mm2 | Болт | X | X | X
241 | Al/Cu | Al/Cu 25/10 | n/a
242 | Al/Cu | Al/Cu 25/16 | n/a
243 | Al/Cu | Al/Cu 25/25 | n/a
244 | Al/Cu | Al/Cu 25/35 | n/a
245 | Al/Cu | Al/Cu 35/16 | n/a
246 | Al/Cu | Al/Cu 35/25 | n/a
247 | Al/Cu | Al/Cu 35/35 | n/a
248 | Al/Cu | Al/Cu 35/50 | n/a
249 | Al/Cu | Al/Cu 50/16 | n/a
250 | Al/Cu | Al/Cu 50/25 | n/a
251 | Al/Cu | Al/Cu 50/35 | n/a
252 | Al/Cu | Al/Cu 50/50 | n/a
253 | Al/Cu | Al/Cu 70/16 | n/a
254 | Al/Cu | Al/Cu 70/25 | n/a
255 | Al/Cu | Al/Cu 70/35 | n/a
256 | Al/Cu | Al/Cu 70/50 | n/a
257 | Al/Cu | Al/Cu 70/70 | n/a
258 | Al/Cu | Al/Cu 70/95 | n/a
259 | Al/Cu | Al/Cu 70/120 | n/a
260 | Al/Cu | Al/Cu 95/16 | n/a
261 | Al/Cu | Al/Cu 95/25 | n/a
262 | Al/Cu | Al/Cu 95/35 | n/a
263 | Al/Cu | Al/Cu 95/50 | n/a
264 | Al/Cu | Al/Cu 95/70 | n/a
265 | Al/Cu | Al/Cu 95/95 | n/a
266 | Al/Cu | Al/Cu 95/120 | n/a
267 | Al/Cu | Al/Cu 120/16 | n/a
268 | Al/Cu | Al/Cu 120/25 | n/a
269 | Al/Cu | Al/Cu 120/35 | n/a
270 | Al/Cu | Al/Cu 120/50 | n/a
271 | Al/Cu | Al/Cu 120/70 | n/a
272 | Al/Cu | Al/Cu 120/95 | n/a
273 | Al/Cu | Al/Cu 120/120 | n/a
274 | Al/Cu | Al/Cu 150/16 | n/a
275 | Al/Cu | Al/Cu 150/25 | n/a
276 | Al/Cu | Al/Cu 150/35 | n/a
277 | Al/Cu | Al/Cu 150/50 | n/a
278 | Al/Cu | Al/Cu 150/70 | n/a
279 | Al/Cu | Al/Cu 150/95 | n/a
280 | Al/Cu | Al/Cu 150/120 | n/a
281 | Al/Cu | Al/Cu 150/150 | n/a
282 | Al/Cu | Al/Cu 185/50 | n/a
283 | Al/Cu | Al/Cu 185/70 | n/a
284 | Al/Cu | Al/Cu 185/95 | n/a
285 | Al/Cu | Al/Cu 185/120 | n/a
286 | Al/Cu | Al/Cu 185/150 | n/a
287 | Al/Cu | Al/Cu 185/185 | n/a
288 | Al/Cu | Al/Cu 240/50 | n/a
289 | Al/Cu | Al/Cu 240/70 | n/a
290 | Al/Cu | Al/Cu 240/95 | n/a
291 | Al/Cu | Al/Cu 240/120 | n/a
292 | Al/Cu | Al/Cu 240/150 | n/a
293 | Al/Cu | Al/Cu 240/185 | n/a
294 | Al/Cu | Al/Cu 240/240 | n/a
295 | Al/Cu | Al/Cu 300/120 | n/a
296 | Al/Cu | Al/Cu 300/150 | n/a
297 | Al/Cu | Al/Cu 300/185 | n/a
298 | Al/Cu | Al/Cu 300/240 | n/a
299 | Al/Cu | Al/Cu 300/300 | n/a
300 | Cu | Cu 6/6 | n/a
301 | Cu | Cu 10/10 | n/a
302 | Cu | Cu 16/16 | n/a
303 | Cu | Cu 25/25 | n/a
304 | Cu | Cu 35/35 | n/a
305 | Cu | Cu 50/50 | n/a
306 | Cu | Cu 70/70 | n/a
307 | Cu | Cu 95/95 | n/a
308 | Cu | Cu 120/120 | n/a
309 | Cu | Cu 150/150 | n/a
310 | Cu | Cu 185/185 | n/a
311 | Cu | Cu 240/240 | n/a
312 | Cu | Cu 300/300 | n/a
313 | Al | Al 6/6 | n/a
314 | Al | Al 10/10 | n/a
315 | Al | Al 16/16 | n/a
316 | Al | Al 25/25 | n/a
317 | Al | Al 35/35 | n/a
318 | Al | Al 50/50 | n/a
319 | Al | Al 70/70 | n/a
320 | Al | Al 95/95 | n/a
321 | Al | Al 120/120 | n/a
322 | Al | Al 150/150 | n/a
323 | Al | Al 185/185 | n/a
324 | Al | Al 240/240 | n/a
325 | Al | Al 300/300 | n/a
326 | шайба преход Al/Cu | ф 10мм | n/a
327 | шайба преход Al/Cu | ф 12мм | n/a
328 | шайба преход Al/Cu | ф 16мм | n/a
329 | шайба преход Al/Cu | ф 24мм | n/a
| Втулкови кабелни накрайници | X | X | X | X | X
| Материал | Размер по DIN | Сечение, mm² | X | X | X
330 | Cu | 0,5÷6 | 0,5
331 | Cu | 0,5÷8 | 0,5
332 | Cu | 0,5÷10 | 0,5
333 | Cu | 0,5÷12 | 0,5
334 | Cu | 0,75÷6 | 0,75
335 | Cu | 0,75÷8 | 0,75
336 | Cu | 0,75÷10 | 0,75
337 | Cu | 0,75÷12 | 0,75
338 | Cu | 1÷6 | 1
339 | Cu | 1÷8 | 1
340 | Cu | 1÷10 | 1
341 | Cu | 1÷12 | 1
342 | Cu | 1,5÷7 | 1,5
343 | Cu | 1,5÷10 | 1,5
344 | Cu | 1,5÷12 | 1,5
345 | Cu | 1,5÷15 | 1,5
346 | Cu | 1,5÷18 | 1,5
347 | Cu | 2,5÷7 | 2,5
348 | Cu | 2,5÷10 | 2,5
349 | Cu | 2,5÷12 | 2,5
350 | Cu | 2,5÷15 | 2,5
351 | Cu | 2,5÷18 | 2,5
352 | Cu | 4÷9 | 4
353 | Cu | 4÷12 | 4
354 | Cu | 4÷15 | 4
355 | Cu | 4÷18 | 4
356 | Cu | 6÷10 | 6
357 | Cu | 6÷12 | 6
358 | Cu | 6÷15 | 6
359 | Cu | 6÷18 | 6
360 | Cu | 6÷20 | 6
361 | Cu | 10÷12 | 10
362 | Cu | 10÷15 | 10
363 | Cu | 10÷18 | 10
364 | Cu | 10÷20 | 10
365 | Cu | 16÷12 | 16
366 | Cu | 16÷15 | 16
367 | Cu | 16÷18 | 16
368 | Cu | 16÷20 | 16
369 | Cu | 25÷12 | 25
370 | Cu | 25÷15 | 25
371 | Cu | 25÷18 | 25
372 | Cu | 25÷20 | 25
373 | Cu | 25÷22 | 25
374 | Cu | 25÷25 | 25
375 | Cu | 35÷12 | 35
376 | Cu | 35÷18 | 35
377 | Cu | 35÷20 | 35
378 | Cu | 35÷22 | 35
379 | Cu | 35÷25 | 35
380 | Cu | 50÷20 | 50
381 | Cu | 50÷22 | 50
382 | Cu | 70÷25 | 70
383 | Cu | 70÷32 | 70
384 | Cu | 95÷30 | 95
385 | Cu | 95÷32 | 95
386 | Cu | 120÷32 | 120
387 | Cu | 120÷34 | 120
388 | Cu | 150÷32 | 150
389 | Cu | 150÷38 | 150
390 | Каб. накрайник HI 0.34/8 D втулков изол. | 0.34/8 | 0,34
391 | Каб. накрайник HI 0.5/8 D втулков изол | 0.5/8 | 0,5
392 | Каб. накрайник HI 0.75/8 D втулков изол | 0.75/8 | 0,75
393 | Каб. накрайник HI 0.75/10 D втулков изол. | 0.75/10 | 0,75
394 | Каб. накрайник HI 1/8 D втулков изол. | 1/8 | 1
395 | Каб. накрайник HI 1/10 D втулков изол. | 1/10 | 1
396 | Каб. накрайник HI 1/12 D втулков изол. | 1/12 | 1
397 | Каб. накрайник HI 1.5/8 D втулков изол. | 1.5/8 | 1.5
398 | Каб. накрайник HI 1.5/10 D втулков изол. | 1.5/10 | 1.5
399 | Каб. накрайник HI 1.5/12 D втулков изол | 1.5/12 | 1.5
400 | Каб. накрайник HI 1.5/18 D втулков изол | 1.5/18 | 1.5
401 | Каб. накрайник HI 2.5/8 D втулков изол. | 2.5/8 | 2.5
402 | Каб. накрайник HI 2.5/10 D втулков изол. | 2.5/10 | 2.5
403 | Каб. накрайник HI 2.5/12 D втулков изол. | 2.5/12 | 2.5
404 | Каб. накрайник HI 2.5/18 D втулков изол. | 2.5/18 | 2.5
405 | Каб. накрайник HI 4/10 D втулков изол. | 4/10 | 4
406 | Каб. накрайник HI 4/12 D втулков изол. | 4/12 | 4
407 | Каб. накрайник HI 6/12 D втулков изол. | 6/12 | 6
408 | Каб. накрайник HI 6/18 D втулков изол. | 6/18 | 6
409 | Каб. накрайник HI 10/12 D втулков изол | 10/12 | 10
410 | Каб. накрайник HI 10/18 D втулков изол. | 10/18 | 10
411 | Каб. накрайник HI 16/12 D втулков изол. | 16/12 | 16
412 | Каб. накрайник HI 16/18 D втулков изол. | 16/18 | 16
413 | Каб. накрайник HI 25/16 D втулков изол. | 25/16 | 25
414 | Каб. накрайник HI 35/16 D втулков изол. | 35/16 | 35
415 | Каб. накрайник HI 35/25 D втулков изол. | 35/25 | 35
416 | Каб. накрайник HI 50/20 D втулков изол. | 50/20 | 50
417 | Каб. накрайник HI 70/20 D втулков изол. | 70/20 | 70
418 | Каб. накрайник HI 2x0.5/8 D втулков изол. | 2x0.5/8 | 0.5
419 | Каб. накрайник HI 2x0.75/8 D втулков изол. | 2x0.75/8 | 0.75
420 | Каб. накрайник HI 2x1/8 D втулков изол. | 2x1/8 | 1
421 | Каб. накрайник HI 2x1.5/8 D втулков изол. | 2x1.5/8 | 1.5
422 | Каб. накрайник HI 2x1,5/12 D втулков изол. | 2x1,5/12 | 1.5
423 | Каб. накрайник HI 2x2.5/10 D втулков изол | 2x2.5/10 | 2.5
424 | Каб. накрайник HI 2x4/12 D втулков изол. | 2x4/12 | 4
425 | Каб. накрайник HI 2x6/14 D втулков изол. | 2x6/14 | 6
426 | Каб. накрайник HI 2x10/14 D втулков изол. | 2x10/14 | 10
| Изолиран конектор с дълга медна втулка за двукратно запресоване | X | X | X | X | X
| Тип "мъжки", с размер | Цвят | Сече ние, mm² | X | X | X
427 | 2,8x0,5 | червен | 0,5÷1
428 | 2,8x0,8 |  | 0,5÷1
429 | 4,8x0,5 |  | 0,5÷1
430 | 4,8x0,8 |  | 0,5÷1
431 | 6,3x0,8 |  | 0,5÷1
432 | 2,8x0,5 | син | 1,5÷ 2,5
433 | 2,8x0,8 |  | 1,5÷ 2,5
434 | 4,8x0,5 |  | 1,5÷ 2,5
435 | 4,8x0,8 |  | 1,5÷ 2,5
436 | 6,3x0,8 |  | 1,5÷ 2,5
437 | 6,3x0,8 | жълт | 2,5÷6
438 | 9,4x1,2 |  | 2,5÷6
| Тип "женски", с размер | Цвят | Сече ние, mm² | X | X | X
439 | 2,8x0,5 | червен | 0,5÷1
440 | 2,8x0,8 |  | 0,5÷1
441 | 4,8x0,5 |  | 0,5÷1
442 | 4,8x0,8 |  | 0,5÷1
443 | 6,3x0,8 |  | 0,5÷1
444 | 2,8x0,5 | син | 1,5÷ 2,5
445 | 2,8x0,8 |  | 1,5÷ 2,5
446 | 4,8x0,5 |  | 1,5÷ 2,5
447 | 4,8x0,8 |  | 1,5÷ 2,5
448 | 6,3x0,8 |  | 1,5÷ 2,5
449 | 6,3x0,8 | жълт | 2,5÷6
450 | 9,4x1,2 |  | 2,5÷6
| Изолиран конектор с дълга медна втулка за двукратно запресоване | X | X | X | X | X
| Тип "женски", с размер | Цвят | Сече ние, mm² | X | X | X
451 | Кабелен конектор със импрегнращ силиконов гел |  | 2х0,9
452 | Кабелен конектор със импрегнращ силиконов гел |  | 3х0,9
453 | Клема съединителна, месингова, с два болта
| Размер, сечениe, mm2 | материал | Отвор за болт
454 | 16-25 | месинг | М6
455 | 25-70 | месинг | М8
| Кабелни превръзки, устойчиви на UV излъчване и от самозагасящ се материал по UL 94 -V2, HB, EN 60707 и др., от -40°C до +100°C, устойчиви на масла, бензини, разредени органични киселини. | X | X | X | X | X
| Размер, mm | Цвят | Материал | X | X | X
456 | 75 x 2,5 | черен | polyamid 6.6
457 | 100 x 2,5 | черен | polyamid 6.6
458 | 135 x 2,5 | черен | polyamid 6.6
459 | 160 x 2,5 | черен | polyamid 6.6
460 | 200 x 2,5 | черен | polyamid 6.6
461 | 140 x 3,5 | черен | polyamid 6.6
462 | 200 x 3,5 | черен | polyamid 6.6
463 | 225 x 3,5 | черен | polyamid 6.6
464 | 280 x 3,5 | черен | polyamid 6.6
465 | 360 x 3,5 | черен | polyamid 6.6
466 | 140 x 4,5 | черен | polyamid 6.6
467 | 160 x 4,5 | черен | polyamid 6.6
468 | 180 x 4,5 | черен | polyamid 6.6
469 | 200 x 4,5 | черен | polyamid 6.6
470 | 250 x 4,5 | черен | polyamid 6.6
471 | 280 x 4,5 | черен | polyamid 6.6
472 | 360 x 4,5 | черен | polyamid 6.6
473 | 380 x 4,5 | черен | polyamid 6.6
474 | 430 x 4,5 | черен | polyamid 6.6
475 | 360 x 6,0 | черен | polyamid 6.6
476 | 180 x 7,5 | черен | polyamid 6.6
477 | 200 x 7,5 | черен | polyamid 6.6
478 | 240 x 7,5 | черен | polyamid 6.6
479 | 280 x 7,5 | черен | polyamid 6.6
480 | 320 x 7,5 | черен | polyamid 6.6
481 | 360 x 7,5 | черен | polyamid 6.6
482 | 450 x 7,5 | черен | polyamid 6.6
483 | 500 x 7,5 | черен | polyamid 6.6
484 | 540 x 7,5 | черен | polyamid 6.6
485 | 750 x 7,5 | черен | polyamid 6.6
486 | 430 x 9,0 | черен | polyamid 6.6
487 | 550 x 9,0 | черен | polyamid 6.6
488 | 780 x 9,0 | черен | polyamid 6.6
489 | 920 x 9,0 | черен | polyamid 6.6
490 | 1220 x 9,0 | черен | polyamid 6.6
491 | 250 x 12,5 | черен | polyamid 6.6
492 | 500 x 12,5 | черен | polyamid 6.6
493 | 750 x 12,5 | черен | polyamid 6.6
494 | 1000 x 12,5 | черен | polyamid 6.6
| ОСНОВИ ЗА ПРЕДПАЗИТЕЛИ | X | X | X | X | X
495 | Основа за предп. ПТС 100А/500V- G 11/4" с порцеланов капак
496 | Основа за предп. ПЕЗ - 27 25A/500V - за винтови ограничителни вложки
497 | Основа за предп. ПЕЗ - 33, 63A/500V - за винтови ограничителни вложки
498 | Основа за предп. ПТЗ-100А/500V, G11/4
499 | Основа за предп. ПЕС - 27 без уст-во за огран.вложки, с порц.капак
500 | Основа за предп. ПЕЗ - 27 за пръстеновидни ограничителни вложки
501 | Основа за предп. ПЕЗ - 33 за пръстеновидни ограничителни вложки
502 | Основа за предп. ПЕО - 27 за пръстеновидни ограничителни вложки
503 | Основа за предп. ПЕС - 27 - с пластм.капак за пръстеновидни ограничителни вложки
504 | Основа за предп. ПЕС - 33- с пластм.капак за пръстеновидни ограничителни вложки
505 | Основа за предп. ПЕС - 27 - двуполюсен за пръстеновидни ограничителни вложки
506 | Основа за предп. ПЕС - 27 - брониран за пръстеновидни ограничителни вложки
507 | Основа за предп. ПЕС - 33 - брониран за пръстеновидни ограничителни вложки
508 | Комплект 4Г-предпазители ПЕО-27 на обща шина за пръс. огр. вложки
509 | Основа за предп. ПЕС - 27 с порцеланов капак за винтови огр. вложки
510 | Основа за предп. ПЕС - 33 с порцеланов капак за винтови огр. вложки
511 | Основа за предп. ПЕО - 27 със закопчалка за шина за винт. огр. вложки, без защит.гривна
512 | Основа за предп. ПЕО - 33 със закопчалка за шина, без защитн. гривна, за винт. огр. влож.
513 | Основа за предпазител ПЕО-27 - със закопчалка за шина за пръст. огр. вложки
514 | Комплект 4Г - предпазители ПЕО-27 на обща шина за винтови огр. вложки
515 | Основа за предп. ПЕО - 33 с "Т"-образен език за пръст. огр. вложки
516 | Основа за предп. ПЕО - 27 със закопчалка за шина - за винтови огр. вложки
517 | Основа за предп. ПЕО - 33 със закопчалка за шина - за винтови огр. вложки
518 | Основа за предп. ПТО 100А със защитна гривна
519 | Основа за предп. ПЕО-33 със закопчалка за шина, за пръст. огр. вложки
520 | Основа за предп. ПЕС - 27 за токов. шина с порцеланов капак за пръст. огр. вложки
521 | Основа за предп. ПЕС - 33 за токов. шина с порцеланов капак за пръст. огр. вложки
| КАПАЧКИ | X | X | X | X | X
522 | Капачка G1 1/4" 100А/500V
523 | Капачка Е27, 25А/500V с отвор
524 | Капачка Е33, 63А/500V с отвор
| Описание | Основа | Ток/Напрежение | X | X | X
| ПАТРОНИ (СТОПЯЕМИ ВЛОЖКИ) | X | X | X | X | X
525 | E27 2A/500V | E27 | 2A/500V
526 | E27 4A/500V | E27 | 4A/500V
527 | E27 6A/500V | E27 | 6A/500V
528 | E27 10A/500V | E27 | 10A/500V
529 | E27 16A/500V | E27 | 16A/500V
530 | E27 20A/500V | E27 | 20A/500V
531 | E27 25A/500V | E27 | 25A/500V
532 | E33 35A/500V | E33 | 35A/500V
533 | E33 50A/500V | E33 | 50A/500V
534 | E33 63A/500V | E33 | 63A/500V
535 | 1 1/4" 80А/500V | 1 1/4" | 80А/500V
536 | 1 1/4" 100А/500V | 1 1/4" | 100А/500V
| Описание | Основа | Ток/Напрежение | X | X | X
| ВИСОКОМОЩНИ ПРЕДПАЗИТЕЛИ И РАЗЕДИНИТЕЛИ | X | X | X | X | X
| Основи за високомощни предпазители - порцелан | X | X | X | X | X
537 | О 50-160А | ОВП 00 | 50-160А
538 | ОВП 0 50-160А | ОВП 0 | 50-160А
539 | ОВП 1 100-250А | ОВП 1 | 100-250А
540 | ОВП 2 160-400А | ОВП 2 | 160-400А
541 | ОВП 3 500-630А | ОВП 3 | 500-630А
542 | NH3 1000A AR | NH3 | 1000A AR
543 | Основа за високоволтов предпазител за вътрешен монтаж върху стена - 1P, Un=12(10)kV, за предпазител с дължина на изолираната част 292 mm
Основи за високомощни предпазители - ресин (Епоксидна сплав)
544 | О 50-160А | ОВП 00 | 50-160А
545 | ОВП 0 50-160А | ОВП 0 | 50-160А
546 | ОВП 1 100-250А | ОВП 1 | 100-250А
547 | ОВП 2 160-400А | ОВП 2 | 160-400А
548 | ОВП 3 500-630А | ОВП 3 | 500-630А
| Патрони за високомощни предпазители Клас gL-gG | X | X | X | X | X
549 | 16А | ВП 00 | 16А
550 | 25А | ВП 00 | 25А
551 | 32А | ВП 00 | 32А
552 | 40А | ВП 00 | 40А
553 | 50А | ВП 00 | 50А
554 | 63А | ВП 00 | 63А
555 | 80А | ВП 00 | 80А
556 | 100А | ВП 00 | 100А
557 | 125А | ВП 00 | 125А
558 | 160А | ВП 00 | 160А
559 | ВП 0 16А | ВП 0 | 16А
560 | ВП 0 25А | ВП 0 | 25А
561 | ВП 0 32А | ВП 0 | 32А
562 | ВП 0 40А | ВП 0 | 40А
563 | ВП 0 50А | ВП 0 | 50А
564 | ВП 0 63А | ВП 0 | 63А
565 | ВП 0 80А | ВП 0 | 80А
566 | ВП 0 100А | ВП 0 | 100А
567 | ВП 0 125А | ВП 0 | 125А
568 | ВП 0 160А | ВП 0 | 160А
569 | ВП 1 80А | ВП 1 | 80А
570 | ВП 1 100А | ВП 1 | 100А
571 | ВП 1 125А | ВП 1 | 125А
572 | ВП 1 160А | ВП 1 | 160А
573 | ВП 1 200А | ВП 1 | 200А
574 | ВП 1 225А | ВП 1 | 225А
575 | ВП 1 250А | ВП 1 | 250А
576 | ВП 2 160А | ВП 2 | 160А
577 | ВП 2 200А | ВП 2 | 200А
578 | ВП 2 250А | ВП 2 | 225А
579 | ВП 2 315А | ВП 2 | 250А
580 | ВП 2 400А | ВП 2 | 400А
581 | ВП 3 500А | ВП 3 | 500А
582 | ВП 3 630А | ВП 3 | 630А
| Описание | Основа | Ток/Напрежение
583 | Високоволтов предпазител, Un=12(10)kV, In=6A, L= 292 x ø53 | L= 292 x ø53 | Un=12(10)kV, In=6A
584 | Високоволтов предпазител, Un=12(10)kV, In=10A, L= 292 x ø53 | L= 292 x ø54 | Un=12(10)kV, In=10A
585 | Високоволтов предпазител, Un=12(10)kV, In=50A, L= 292 x ø53 | L= 292 x ø55 | Un=12(10)kV, In=50A
586 | Високоволтов предпазител, Un=12(10)kV, In=63A, L= 292 x ø53 | L= 292 x ø56 | Un=12(10)kV, In=63A
587 | Високоволтов предпазител, Un=24(20)kV, In=6A, L=442 x ø53 | L=442 x ø53 | Un=24(20)kV, In=6A
588 | Високоволтов предпазител, Un=24(20)kV, In=16A, L=442 x ø53 | L=442 x ø53 | Un=24(20)kV, In=16A
589 | Високоволтов предпазител, Un=24(20)kV, In=20A, L=442 x ø53 | L=442 x ø53 | Un=24(20)kV, In=20A
590 | Високоволтов предпазител, Un=24(20)kV, In=25A, L=442 x ø53 | L=442 x ø53 | Un=24(20)kV, In=25A
591 | Високоволтов предпазител, Un=24(20)kV, In=32A, L=442 x ø53 | L=442 x ø53 | Un=24(20)kV, In=32A
592 | Високоволтов предпазител, Un=24(20)kV, In=40A, L=442 x ø53 | L=442 x ø53 | Un=24(20)kV, In=40A
593 | Високоволтов предпазител, Un=24(20)kV, In=50A, L=442 x ø68 | L=442 x ø53 | Un=24(20)kV, In=50A
| Описание | Полюси | Ток/Напрежение | X | X | X
| Разединяващ превключвател 3P – ХОРИЗОНТАЛЕН | X | X | X | X | X
594 | 160A Едновременно разединяване на трите полюса | 3р | 160А
595 | 250A Едновременно разединяване на трите полюса | 3р | 250А
596 | 400A Едновременно разединяване на трите полюса | 3р | 400А
597 | 630A Едновременно разединяване на трите полюса | 3р | 630А
598 | Високоволтов разединител за вътрешен монтаж, Un=12(10)kV, In=400A, тип РМм 10/400 | 3р | Un=12(10)kV, In=400A
| Описание | Полюси | Ток/Напрежение | X | X | X
| Разединяващ превключвател 3P – ВЕРТИКАЛЕН | X | X | X | X | X
599 | 160A Едновременно разединяване на трите полюса | 3р | 160А
600 | 250A Едновременно разединяване на трите полюса | 3р | 250А
601 | 400A Едновременно разединяване на трите полюса | 3р | 400А
602 | 630A Едновременно разединяване на трите полюса | 3р | 630А
| Описание | Полюси | Ток/Напрежение | X | X | X
| Разединител тип D02 С ВЛОЖКИ | X | X | X | X | X
603 | D02-32A 1P | 1р | 32А
604 | D02-32A 2P | 2р | 32А
605 | D02-32A 3P | 3р | 32А
606 | D02-32A 4P | 4р | 32А
607 | D02-63A 1P | 1р | 63А
608 | D02-63A 1P+N | 1р+N | 63А
609 | D02-63A 2P | 2р | 63А
610 | D02-63A 3P | 3р | 63А
611 | D02-63A 3P+N | 3р+N | 63А
612 | D02-63A 4P | 4р | 63А
| Описание | Полюси | Ток/Напрежение | X | X | X
| Вложки за разединител тип D02 | X | X | X | X | X
613 | RO 26/32 2A | 26/32 | 2A
614 | RO 26/32 4A | 26/32 | 4A
615 | RO 26/32 6A | 26/32 | 6A
616 | RO 26/32 10A | 26/32 | 10A
617 | RO 26/32 16A | 26/32 | 16A
618 | RO 26/32 20A | 26/32 | 20A
619 | RO 26/32 25A | 26/32 | 25A
620 | RO 26/32 32A | 26/32 | 32A
621 | RO 26/63 40A | 26/63 | 40A
622 | RO 26/63 50A | 26/63 | 50A
623 | RO 26/63 63A | 26/63 | 63A
| Описание | Контакта | Ток/Напрежение | X | X | X
| Разпределителни табла устойчиви на UV лъчи, с монтирани промишлени (индустриални) щепселни съединения и средства за защита, IP44, 400V, стандарт EN 60309-1; EN 60309-2; EN 60529 | X | X | X | X | X
624 | 3 контакта 16А 1P+N+E | 3 | 16А
625 | 1 контакт 16А 3P+N+E и 2 контакта 16А 1P+N+E | 1 | 16А
626 | 3 контакта 32А 1P+N+E | 3 | 32А
627 | 3 контакта 16А 1P+N+E + кабел 3X2.5 1.5M. | 3 | 16А
| Описание | Модули | Ток/Напрежение | X | X | X
| Апартаментни разпределителни табла | X | X | X | X | X
628 | Кутия ТАП 4 – Открит монтаж | 4
629 | Кутия ТАП 6 – Открит монтаж | 6
630 | Кутия ТАП 8 – Открит монтаж | 8
631 | Кутия ТАП 12 – Открит монтаж | 12
632 | Кутия ТАП 18 – Открит монтаж | 18
633 | Кутия ТАП 24 – Открит монтаж | 24
634 | Кутия ТАП 36 – Открит монтаж | 36
635 | Кутия ТАП 4 - Открит монтаж IP 55 | 4
636 | Кутия ТАП 6 - Открит монтаж IP 55 | 6
637 | Кутия ТАП 8 - Открит монтаж IP 55 | 8
638 | Кутия ТАП 12 - Открит монтаж IP 55 | 12
639 | Кутия ТАП 18 - Открит монтаж IP 55 | 18
640 | Кутия ТАП 24 - Открит монтаж IP 55 | 24
641 | Кутия ТАП 4 – Вграден монтаж | 4
642 | Кутия ТАП 6 – Вграден монтаж | 6
643 | Кутия ТАП 8 – Вграден монтаж | 8
644 | Кутия ТАП 12 – Вграден монтаж | 12
645 | Кутия ТАП 18 – Вграден монтаж | 18
646 | Кутия ТАП 24 – Вграден монтаж | 24
647 | Кутия ТАП 36 – Вграден монтаж | 36
| Описание | Размери | Ток/Напрежение | X | X | X
| Неръждаеми метални шкафове за разпределитени табла за външен монтаж | X | X | X | X | X
648 | 25/25/15 | 25/25/15
649 | 30/25/15 | 30/25/15
650 | 40/30/20 | 40/30/20
651 | 50/40/20 | 50/40/20
652 | 60/40/20 | 60/40/20
653 | 70/50/20 | 70/50/20
654 | 80/60/25 | 80/60/25
655 | 100/80/30 | 100/80/30
656 | 120/80/30 | 120/80/30
| Описание | Размери | Ток/Напрежение | X | X | X
| Метални шкафове за разпределитени табла за външен монтаж с монтажна плоча | X | X | X | X | X
657 | 25/25/15 | 25/25/15
658 | 25/30/15 | 25/30/15
659 | 30/25/15 | 30/25/15
660 | 30/40/20 | 30/40/20
661 | 40/30/20 | 40/30/20
662 | 40/50/20 | 40/50/20
663 | 40/40/20 | 40/40/20
664 | 50/40/20 | 50/40/20
665 | 40/60/20 | 40/60/20
666 | 60/40/20 | 60/40/20
667 | 60/60/20 | 60/60/20
668 | 70/50/20 | 70/50/20
669 | 80/60/25 | 80/60/25
670 | 100/80/30 | 100/80/30
671 | 120/80/30 | 120/80/30
672 | 140/80/30 | 140/80/30
673 | 180/80/30 | 180/80/30
674 | 180/100/30 с две врати | 180/100/30
| Описание | Размери | Материал | X | X | X
| Пластмасови разпределитени табла | X | X | X | X | X
675 | 210x280x130mm. , ABS материал | 210x280x130mm. | ABS материал
676 | 250x330x130mm. , ABS материал | 250x330x130mm. | ABS материал
677 | 300x400x165mm. , ABS материал | 300x400x165mm. | ABS материал
678 | 300x400x195mm. , ABS материал | 300x400x195mm. | ABS материал
679 | 350x500x195mm. , ABS материал | 350x500x195mm. | ABS материал
680 | 400x500x175mm. , ABS материал | 400x500x175mm. | ABS материал
681 | 400x600x200mm. , ABS материал | 400x600x200mm. | ABS материал
682 | 210x280x130mm. , с прозрачна врата – за 8 модула | 210x280x130mm. | с прозрачна врата
683 | 250x330x130mm. , с прозрачна врата – за 18 модула | 250x330x130mm. | с прозрачна врата
684 | 300x400x165mm. , с прозрачна врата – за 24 модула | 300x400x165mm. | с прозрачна врата
685 | 400x500x175mm. , с прозрачна врата – за 54 модула | 400x500x175mm. | с прозрачна врата
686 | 400x600x200mm. , с прозрачна врата – за 60 модула | 400x600x200mm. | с прозрачна врата
687 | 300x200x150mm. , полиестер, IP65 | 300x200x150mm. | полиестер, IP65
688 | 250x300x155mm. , полиестер, IP65 | 250x300x155mm. | полиестер, IP65
689 | 300x400x180mm. , полиестер, IP65 | 300x400x180mm. | полиестер, IP65
690 | 400x500x190mm. , полиестер, IP65 | 400x500x190mm. | полиестер, IP65
691 | 400x600x200mm. , полиестер, IP65 | 400x600x200mm. | полиестер, IP65
692 | 500x800x285mm. , полиестер, IP65 | 500x800x285mm. | полиестер, IP65
| Описание | Размери | Материал | X | X | X
| Разклонителни кутии, влагоустойчиви, от ABS материал, размери в mm | X | X | X | X | X
693 | 50/50 | 50/50 | ABS материал
694 | 80/50 | 80/50 | ABS материал
695 | 85/85/50 | 85/85/50 | ABS материал
696 | 100/100/70 | 100/100/70 | ABS материал
697 | 150/110/70 | 150/110/70 | ABS материал
698 | 150/150/70 | 150/150/70 | ABS материал
699 | 200/100/70 | 200/100/70 | ABS материал
700 | 200/155/80 | 200/155/80 | ABS материал
701 | 255/200/80 | 255/200/80 | ABS материал
702 | 300/250/120 | 300/250/120 | ABS материал
703 | 400/350/120 | 400/350/120 | ABS материал
| Описание | Размери | Материал | X | X | X
| Ламаринена кутия за ел. табла Химел, типове | X | X | X | X | X
704 | 500х700х300 мм2 | 500х700х300 мм2 | Ламаринена
705 | 600х800х300 мм2 | 600х800х300 мм2 | Ламаринена
706 | 1000х800х300 мм2 | 1000х800х300 мм2 | Ламаринена
| Описание | Размери | Ток/Напрежение | X | X | X
| Други | X | X | X | X | X
707 | Фотореле Turnus 200 2.5А 220v или еквивалент |  | 2.5А 220v
708 | Автомат стълбищен АСЕ-5 8А220v или еквивалент |  | 8А 220v
709 | Бутон звънчев бял
710 | Бутон звънчев бял светещ |  | 8V
711 | Звънец 8V
712 | Звънчев трансформатор
713 | Сирена СЕП-1 220V |  | 220V
714 | Сирена СЕП-1 42V |  | 42V
715 | Сирена СЕП-1 220V |  | 220V
716 | Сирена СЕП-1 24V |  | 24V
717 | Сирена СЕП-1 120V |  | 120V
718 | Сирена 12Vdc |  | 12Vdc
719 | Сирена 24Vdc |  | 24Vdc
720 | Звънец 220V |  | 220V
721 | Фотоклетка VITO-276 IP44 или еквивалент
722 | Устер клеми 2,5 мм 2 | 2,5 мм 2
723 | Устер клеми 4 мм 2 | 4 мм 2
724 | Устер клеми 6 мм 2 | 6 мм 2
725 | Конзола за контакт
726 | Разклонителна Кутия за скрита инсталация тип „Чешки”ф100
727 | Дюбели с винтове за тухла 6 мм2 | 6 мм
728 | Дюбели с винтове за тухла 8 мм 2 | 8 мм
729 | Дюбели с винтове за тухла 10 мм 2 | 10 мм
730 | Полупроводников предпазител 400А Bussman 690V или еквивалент |  | 400А /690V
731 | Термично реле за защита от претоварване 0,4-0,63А |  | 0,4-0,63А
732 | Термично реле за защита от претоварване 0,63-1,0А |  | 0,63-1,0А
733 | Термично реле за защита от претоварване 1,0-1,6А |  | 1,0-1,6А
734 | Термично реле за защита от претоварване 1,6-2,5А |  | 1,6-2,5А
735 | РТБ0 Термична защита 2-4А |  | 2-4А
736 | РТБ0 Термична защита 6-10А |  | 6-10А
737 | РТБ0 Термична защита 8-16А |  | 8-16А
738 | РТБ11 Термична защита 16-25А |  | 16-25А
739 | РТБ11 Термична защита 20-32А |  | 20-32А
740 | РТБ11 Термична защита 25-40А |  | 25-40А
741 | РТБ2 Термична защита 45-63А |  | 45-63А
742 | РТБ2 Термична защита 50-80А |  | 50-80А
743 | Дефектнотокова защита Разединител 2P, 25А, 30mA | 2P | 25А, 30mA
744 | Дефектнотокова защита Разединител 2P, 40А, 30mA | 2P | 40А, 30mA
745 | Дефектнотокова защита Разединител 2P, 40А, 300mA | 2P | 40А, 300mA
746 | Дефектнотокова защита Разединитела 2P, 63А, 300mA | 2P | 63А, 300mA
747 | Дефектнотокова защита Разединител 4P, 25А, 30mA | 4P | 25А, 30mA
748 | Дефектнотокова защита Разединител 4P, 25А, 300mA | 4P | 25А, 300mA
749 | Дефектнотокова защита Разединител 4P, 40А, 30mA | 4P | 40А, 30mA
750 | Дефектнотокова защита Разединител 4P, 40А, 300mA | 4P | 40А, 300mA
751 | Автономна Дефектнотокова защита 2P, 16А, 30mA | 2P | 16А, 30mA
752 | Автономна Дефектнотокова защита 2P, 20А, 30mA | 2P | 20А, 30mA
753 | Автономна Дефектнотокова защита 2P, 25А, 30mA | 2P | 25А, 30mA
754 | Автономна Дефектнотокова защита 2P, 32А, 30mA | 2P | 32А, 30mA
755 | Автономна Дефектнотокова защита 2P, 40А, 30mA | 2P | 40А, 30mA
756 | Автономна Дефектнотокова защита 2P, 16А, 300mA | 2P | 16А, 300mA
757 | Автономна Дефектнотокова защита 2P, 20А, 300mA | 2P | 20А, 300mA
758 | Автономна Дефектнотокова защита 2P, 25А, 300mA | 2P | 25А, 300mA
759 | Автономна Дефектнотокова защита 2P, 32А, 300mA | 2P | 32А, 300mA
760 | Автономна Дефектнотокова защита 2P, 40А, 300mA | 2P | 40А, 300mA
761 | Модул Дефектнотокова защита 2P, 25А, 30mA | 2P | 25А, 30mA
762 | Модул Дефектнотокова защита 2P, 25А, 300mA | 2P | 25А, 300mA
763 | Модул Дефектнотокова защита 2P, 40А, 30mA | 2P | 40А, 30mA
764 | Модул Дефектнотокова защита 2P, 40А, 300mA | 2P | 40А, 300mA
765 | Модул Дефектнотокова защита 2P, 63А, 30mA | 2P | 63А, 30mA
766 | Модул Дефектнотокова защита 2P, 63А, 300mA | 2P | 63А, 300mA
767 | Модул Дефектнотокова защита 4P, 25А, 30mA | 4P | 25А, 30mA
768 | Модул Дефектнотокова защита 4P, 25А, 300mA | 4P | 25А, 300mA
769 | Модул Дефектнотокова защита 4P, 40А, 30mA | 4P | 40А, 30mA
770 | Модул Дефектнотокова защита 4P, 40А, 300mA | 4P | 40А, 300mA
771 | Модул Дефектнотокова защита 4P, 63А, 30mA | 4P | 63А, 30mA
772 | Модул Дефектнотокова защита 4P, 63А, 300mA | 4P | 63А, 300mA
773 | Тинол 1мм – макара от 1 кг.
774 | Калаена композиция 1 кг.
775 | CRN65250 Шкаф стенен ІР55 600/500/250 | 600/500/250
776 | ММ65 Монтажна плоча 600/500 | 600/500
777 | CRN68300 Шкаф стенен ІР55 600/800/300 | 600/800/300
778 | ММ86 Монтажна плоча 800/600 | 800/600
779 | CRN75250 Шкаф стенен ІР55 700/500/250 | 700/500/250
780 | ММ75 Монтажна плоча 700/500 | 700/500
781 | CRN108300 Шкаф стенен ІР55 1000/800/300 | 1000/800/300
782 | ММ108 Монтажна плоча 1000/800 | 1000/800
783 | АК2СD25 Капак за канал 25 мм – 2 м | 25 мм – 2 м
784 | АК2GD2525 Канал 25/25 – 2 м | 25/25 – 2 м
785 | DIN Шина 35 мм L=1м поцинкована
786 | АВ1VV435U Клема редова 4 кв.мм – сива | 4 мм 2
787 | АВ1VV635U Клема редова 6 кв.мм – сива | 6 мм 2
788 | АВ1АВ8Р35 Ограничител за клеморед – 4 кв.мм | 4 мм 2
789 | АВ1АВ8Р35 Ограничител за клеморед – 6 кв.мм | 6 мм 2
790 | 10388 Гребен изолиран (захранващ) 1Р 57Р | 1P
791 | 10392 Гребен изолиран (захранващ) 3Р 19Р | 3P
792 | 14965 Нулева шина (14 отв.)
793 | ММ64 Монтажна плоча за шкаф CRN 600/400 | 600/400
794 | ММ75 Монтажна плоча за шкаф CRN 700/500 | 700/500
795 | Щуцер PG 9 | PG 9
796 | Щуцер PG 11 | PG 11
797 | Щуцер PG 13,5 | PG 13,5
798 | Щуцер PG 16 | PG 16
799 | Щуцер PG 21 | PG 21
800 | Щуцер PG 29 | PG 29
801 | Щуцер M20 | M20
802 | Щуцер M25 | M25
803 | Щуцер M32 | M32
804 | Пластмасови скоби с пирон за бетон ф 10мм | ф 10мм
805 | Пластмасови скоби с пирон за бетон ф 12мм | ф 12мм
806 | Пластмасови скоби с пирон за бетон ф 14мм | ф 14мм
807 | Пластмасови скоби с пирон за бетон ф 16мм | ф 16мм
808 | Пластмасови скоби с пирон за бетон ф 18мм | ф 18мм
809 | Дюбел пирон ND6X40 | ND6X40
810 | Дюбел пирон ND6X60 | ND6X60
811 | Дюбел 8мм. с кабелна превръзка | 8мм.
812 | Винт 3,5х40 | 3,5х40
813 | Винт 3,5х50 | 3,5х50
814 | Винт 3,5х60 | 3,5х60
815 | Винт 4х40 | 4х40
816 | Винт 4х50 | 4х50
817 | Винт 5х60 | 5х60
818 | Винт самонарезен за метал, шестограмна глава 4.2 - 6.3 | 4.2 - 6.3
819 | Винт самонарезен за метал, цилиндрична глава Pz, 2.2 - 6.3 | 2.2 - 6.3
820 | Гъвкава изолирана медна шина 60х4 | 60х4

## ОП2
Обособена позиция 2: "Доставка на кабели и проводници" - Ценова таблица № 1
Силови кабели ниско напрежение 0,6/1KV |  |  |  |  | Ед. цена за 1 м. в лв. без ДДС
№ | Тип | Описание | Брой жила | Сечение /мм2/
1 | СВТ | 1 x 1,5 | 1 | 1.5
2 | СВТ | 1 x 2, 5 | 1 | 2.5
3 | СВТ | 1x4 | 1 | 4
4 | СВТ | 1x6 | 1 | 6
5 | СВТ | 1x10 | 1 | 10
6 | СВТ | 1x16 | 1 | 16
7 | СВТ | 1x25 | 1 | 25
8 | СВТ | 1x35 | 1 | 35
9 | СВТ | 1 x 50 | 1 | 50
10 | СВТ | 1 x 70 | 1 | 70
11 | СВТ | 1 x 95 | 1 | 95
12 | СВТ | 1 x 120 | 1 | 120
13 | СВТ | 1 x 150 | 1 | 150
14 | СВТ | 1 x 185 | 1 | 185
15 | СВТ | 1x240 | 1 | 240
16 | СВТ | 1 x 300 | 1 | 300
17 | СВТ | 1 x 400 | 1 | 400
18 | СВТ | 1 x 500 | 1 | 500
19 | СВТ | 2x1,0 | 2 | 1
20 | СВТ | 2x1,5 | 2 | 1.5
21 | СВТ | 2x2,5 | 2 | 2.5
22 | СВТ | 2x4 | 2 | 4
23 | СВТ | 2x6 | 2 | 6
24 | СВТ | 2x10 | 2 | 10
25 | СВТ | 2x16 | 2 | 16
26 | СВТ | 2x25 | 2 | 25
27 | СВТ | 2x35 | 2 | 35
28 | СВТ | 2x50 | 2 | 50
29 | СВТ | 3x1,0 | 3 | 1
30 | СВТ | 3x1,5 | 3 | 1.5
31 | СВТ | 3x2,5 | 3 | 2.5
32 | СВТ | 3x4 | 3 | 4
33 | СВТ | 3x6 | 3 | 6
34 | СВТ | 3x10 | 3 | 10
35 | СВТ | 3x16 | 3 | 16
36 | СВТ | 3x25 | 3 | 25
37 | СВТ | 3x35 | 3 | 35
38 | СВТ | 3x50 | 3 | 50
39 | СВТ | 3x70 | 3 | 70
40 | СВТ | 3x95 | 3 | 95
41 | СВТ | 3x120 | 3 | 120
42 | СВТ | 3x150 | 3 | 150
43 | СВТ | 3x185 | 3 | 185
44 | СВТ | 3x240 | 3 | 240
45 | СВТ | 3x2,5+1,5 | 4 | 2,5 + 1,5
46 | СВТ | 3 x 4+2,5 | 4 | 4 + 2,5
47 | СВТ | 3x6+4 | 4 | 6 + 4
48 | СВТ | 3x10+6 | 4 | 10 + 6
49 | СВТ | 3x16+10 | 4 | 16 + 10
50 | СВТ | 3x25+16 | 4 | 25 + 16
51 | СВТ | 3x35+16 | 4 | 35 + 16
52 | СВТ | 3x50+25 | 4 | 50 + 25
53 | СВТ | 3x70+35 | 4 | 70 + 35
54 | СВТ | 3 x 95 + 50 | 4 | 95 + 50
55 | СВТ | 3 x 120 + 70 | 4 | 120 + 70
56 | СВТ | 3 x 150 + 70 | 4 | 150 + 70
57 | СВТ | 3 x 185 + 95 | 4 | 185 + 95
58 | СВТ | 3 x 240+120 | 4 | 240 + 120
59 | СВТ | 4x1,0 | 4 | 1
60 | СВТ | 4x1,5 | 4 | 1.5
61 | СВТ | 4x2,5 | 4 | 2.5
62 | СВТ | 4x4 | 4 | 4
63 | СВТ | 4x6 | 4 | 6
64 | СВТ | 4x10 | 4 | 10
65 | СВТ | 4x16 | 4 | 16
66 | СВТ | 4x25 | 4 | 25
67 | СВТ | 4x35 | 4 | 35
68 | СВТ | 4x50 | 4 | 50
69 | СВТ | 4x70 | 4 | 70
70 | СВТ | 4x95 | 4 | 95
71 | СВТ | 4x120 | 4 | 120
72 | СВТ | 4x150 | 4 | 150
73 | СВТ | 4x185 | 4 | 185
74 | СВТ | 4x240 | 4 | 240
75 | СВТ | 5x1,0 | 5 | 1
76 | СВТ | 5x1,5 | 5 | 1.5
77 | СВТ | 5x2,5 | 5 | 2.5
78 | СВТ | 5x4 | 5 | 4
79 | СВТ | 5x6 | 5 | 6
80 | СВТ | 5x10 | 5 | 10
81 | СВТ | 5x16 | 5 | 16
82 | СВТ | 5x25 | 5 | 25
83 | СВТ | 5x35 | 5 | 35
84 | СВТ | 5x50 | 5 | 50
85 | СВТ | 5x70 | 5 | 70
86 | СВТ | 5x95 | 5 | 95
87 | СВТ | 7x1,5 | 7 | 1.5
88 | СВТ | 8x1,5 | 8 | 1.5
89 | СВТ | 10x1,5 | 10 | 1.5
90 | СВТ | 12x1,5 | 12 | 1.5
91 | СВТ | 14x1,5 | 14 | 1.5
92 | СВТ | 16x1,5 | 16 | 1.5
93 | СВТ | 19x1,5 | 19 | 1.5
94 | СВТ | 24x1,5 | 24 | 1.5
95 | СВТ | 30x1,5 | 30 | 1.5
96 | СВТ | 37x1,5 | 37 | 1.5
97 | СВТ | 7x2,5 | 7 | 2.5
98 | СВТ | 8x2,5 | 8 | 2.5
99 | СВТ | 10x2,5 | 10 | 2.5
100 | СВТ | 12x2,5 | 12 | 2.5
101 | СВТ | 14x2,5 | 14 | 6
102 | СВТ | 16x2,5 | 16 | 10
103 | СВТ | 19x2,5 | 19 | 2.5
104 | СВТ | 24x2,5 | 24 | 2.5
105 | СВТ | 30x2,5 | 30 | 2.5
106 | СВТ | 37x2,5 | 37 | 2.5
107 | СВТ | 7x4 | 7 | 4
108 | СВТ | 10x4 | 10 | 4
109 | СВТ | 7x6 | 7 | 6
110 | СВТ | 7x10 | 7 | 10
111 | СВТ-с | 1 x 1,5 | 1 | 1.5
112 | СВТ-с | 1 x 2,5 | 1 | 2.5
113 | СВТ-с | 1x4 | 1 | 4
114 | СВТ-с | 1x6 | 1 | 6
115 | СВТ-с | 1 x 10 | 1 | 10
116 | СВТ-с | 1 x 16 | 1 | 16
117 | СВТ-с | 1 x 25 | 1 | 25
118 | СВТ-с | 1x35 | 1 | 35
119 | СВТ-с | 1x50 | 1 | 50
120 | СВТ-с | 1 x 70 | 1 | 70
121 | СВТ-с | 1x95 | 1 | 95
122 | СВТ-с | 1 x 120 | 1 | 120
123 | СВТ-с | 1 x 150 | 1 | 150
124 | СВТ-с | 1 x 185 | 1 | 185
125 | СВТ-с | 1 x 240 | 1 | 240
126 | СВТ-с | 1 x 300 | 1 | 300
127 | СВТ-с | 1 x 400 | 1 | 400
128 | СВТ-с | 1 x 500 | 1 | 500
129 | СВТ-с | 2x1,0 | 2 | 1
130 | СВТ-с | 2x1,5 | 2 | 1.5
131 | СВТ-с | 2x2,5 | 2 | 2.5
132 | СВТ-с | 2x4 | 2 | 4
133 | СВТ-с | 2x6 | 2 | 6
134 | СВТ-с | 2x10 | 2 | 10
135 | СВТ-с | 2x16 | 2 | 16
136 | СВТ-с | 2x25 | 2 | 25
137 | СВТ-с | 2x35 | 2 | 35
138 | СВТ-с | 2x50 | 2 | 50
139 | СВТ-с | 3x1,0 | 3 | 1
140 | СВТ-с | 3x1,5 | 3 | 1.5
141 | СВТ-с | 3x2,5 | 3 | 2.5
142 | СВТ-с | 3x4 | 3 | 4
143 | СВТ-с | 3x6 | 3 | 6
144 | СВТ-с | 3x10 | 3 | 10
145 | СВТ-с | 3x16 | 3 | 16
146 | СВТ-с | 3x25 | 3 | 25
147 | СВТ-с | 3x35 | 3 | 35
148 | СВТ-с | 3x50 | 3 | 50
149 | СВТ-с | 3x70 | 3 | 70
150 | СВТ-с | 3x95 | 3 | 95
151 | СВТ-с | 3x120 | 3 | 120
152 | СВТ-с | 3x150 | 3 | 150
153 | СВТ-с | 3x185 | 3 | 185
154 | СВТ-с | 3x240 | 3 | 240
155 | СВТ-с | 3x2,5 + 1,5 | 4 | 2,5+1,5
156 | СВТ-с | 3x 4 + 2,5 | 4 | 4+2,5
157 | СВТ-с | 3x6 + 4 | 4 | 6+4
158 | СВТ-с | 3x10 + 6 | 4 | 10+6
159 | СВТ-с | 3x16 + 10 | 4 | 16+10
160 | СВТ-с | 3x25 + 16 | 4 | 25+16
161 | СВТ-с | 3x35+16 | 4 | 35+16
162 | СВТ-с | 3 x 50 + 25 | 4 | 50+25
163 | СВТ-с | 3 x 70 + 35 | 4 | 70+35
164 | СВТ-с | 3 x 95 + 50 | 4 | 95+50
165 | СВТ-с | 3 x 120 + 70 | 4 | 120+70
166 | СВТ-с | 3 x 150 + 70 | 4 | 150+70
167 | СВТ-с | 3 x 185 + 95 | 4 | 185+95
168 | СВТ-с | 3 x 240+120 | 4 | 240+120
169 | СВТ-с | 4x1,0 | 4 | 1
170 | СВТ-с | 4x1,5 | 4 | 1.5
171 | СВТ-с | 4x2,5 | 4 | 2.5
172 | СВТ-с | 4x4 | 4 | 4
173 | СВТ-с | 4x6 | 4 | 6
174 | СВТ-с | 4x10 | 4 | 10
175 | СВТ-с | 4x16 | 4 | 16
176 | СВТ-с | 4x25 | 4 | 25
177 | СВТ-с | 4x35 | 4 | 35
178 | СВТ-с | 4x50 | 4 | 50
179 | СВТ-с | 4x70 | 4 | 70
180 | СВТ-с | 4x95 | 4 | 95
181 | СВТ-с | 4x120 | 4 | 120
182 | СВТ-с | 4x150 | 4 | 150
183 | СВТ-с | 4x185 | 4 | 185
184 | СВТ-с | 4x240 | 4 | 240
185 | СВТ-с | 5x1,0 | 5 | 1
186 | СВТ-с | 5x1,5 | 5 | 1.5
187 | СВТ-с | 5x2,5 | 5 | 2.5
188 | СВТ-с | 5x4 | 5 | 4
189 | СВТ-с | 5x6 | 5 | 6
190 | СВТ-с | 5x10 | 5 | 10
191 | СВТ-с | 5x16 | 5 | 16
192 | СВТ-с | 5x25 | 5 | 25
193 | СВТ-с | 5x35 | 5 | 35
194 | СВТ-с | 5x50 | 5 | 50
195 | СВТ-с | 5x70 | 5 | 70
196 | СВТ-с | 5x95 | 5 | 95
197 | СВТ-с | 7x1,5 | 7 | 1.5
198 | СВТ-с | 8x1,5 | 8 | 1.5
199 | СВТ-с | 10x1,5 | 10 | 1.5
200 | СВТ-с | 12x1,5 | 12 | 1.5
201 | СВТ-с | 14x1,5 | 14 | 1.5
202 | СВТ-с | 16x1,5 | 16 | 1.5
203 | СВТ-с | 19x1,5 | 19 | 1.5
204 | СВТ-с | 24x1,5 | 24 | 1.5
205 | СВТ-с | 30x1,5 | 30 | 1.5
206 | СВТ-с | 37x1,5 | 37 | 1.5
207 | СВТ-с | 7x2,5 | 7 | 2.5
208 | СВТ-с | 8x2,5 | 8 | 2.5
209 | СВТ-с | 10x2,5 | 10 | 2.5
210 | СВТ-с | 12x2,5 | 12 | 2.5
211 | СВТ-с | 14x2,5 | 14 | 2.5
212 | СВТ-с | 16x2,5 | 16 | 2.5
213 | СВТ-с | 19x2,5 | 19 | 2.5
214 | СВТ-с | 24x2,5 | 24 | 2.5
215 | СВТ-с | 30x2,5 | 30 | 2.5
216 | СВТ-с | 37x2,5 | 37 | 2.5
217 | СВТ-с | 7x4 | 7 | 4
218 | СВТ-с | 10x4 | 10 | 4
219 | СВТ-с | 7x6 | 7 | 6
220 | СВТ-с | 7x10 | 7 | 10
221 | СВВн/А | 1 x 1,5 | 1 | 1.5
222 | СВВн/А | 1 x 2,5 | 1 | 2.5
223 | СВВн/А | 1x4 | 1 | 4
224 | СВВн/А | 1x6 | 1 | 6
225 | СВВн/А | 1 x 10 | 1 | 10
226 | СВВн/А | 1 x 16 | 1 | 16
227 | СВВн/А | 1 x 25 | 1 | 25
228 | СВВн/А | 1x35 | 1 | 35
229 | СВВн/А | 1x50 | 1 | 50
230 | СВВн/А | 1 x 70 | 1 | 70
231 | СВВн/А | 1x95 | 1 | 95
232 | СВВн/А | 1 x 120 | 1 | 120
233 | СВВн/А | 1 x 150 | 1 | 150
234 | СВВн/А | 1 x 185 | 1 | 185
235 | СВВн/А | 1 x 240 | 1 | 240
236 | СВВн/А | 1 x 300 | 1 | 300
237 | СВВн/А | 1 x 400 | 1 | 400
238 | СВВн/А | 1 x 500 | 1 | 500
239 | СВВн/А | 2x1,5 | 2 | 1.5
240 | СВВн/А | 2x2,5 | 2 | 2.5
241 | СВВн/А | 2x4 | 2 | 4
242 | СВВн/А | 2x6 | 2 | 6
243 | СВВн/А | 2x10 | 2 | 10
244 | СВВн/А | 2x16 | 2 | 16
245 | СВВн/А | 2x25 | 2 | 25
246 | СВВн/А | 3x1,5 | 3 | 1.5
247 | СВВн/А | 3x2,5 | 3 | 2.5
248 | СВВн/А | 3x4 | 3 | 4
249 | СВВн/А | 3x6 | 3 | 6
250 | СВВн/А | 3x10 | 3 | 10
251 | СВВн/А | 3x16 | 3 | 16
252 | СВВн/А | 3x25 | 3 | 25
253 | СВВн/А | 3x35 | 3 | 35
254 | СВВн/А | 3x50 | 3 | 50
255 | СВВн/А | 3x70 | 3 | 70
256 | СВВн/А | 3x95 | 3 | 95
257 | СВВн/А | 3x120 | 3 | 120
258 | СВВн/А | 3x150 | 3 | 150
259 | СВВн/А | 3x185 | 3 | 185
260 | СВВн/А | 3x240 | 3 | 240
261 | СВВн/А | 3x2,5 + 1,5 | 4 | 2,5+1,5
262 | СВВн/А | 3x 4 + 2,5 | 4 | 4+2,5
263 | СВВн/А | 3x6 + 4 | 4 | 6+4
264 | СВВн/А | 3x10 + 6 | 4 | 10+6
265 | СВВн/А | 3x16 + 10 | 4 | 16+10
266 | СВВн/А | 3x25 + 16 | 4 | 25+16
267 | СВВн/А | 3x35+16 | 4 | 35+16
268 | СВВн/А | 3 x 50 + 25 | 4 | 50+25
269 | СВВн/А | 3 x 70 + 35 | 4 | 70+35
270 | СВВн/А | 3 x 95 + 50 | 4 | 95+50
271 | СВВн/А | 3 x 120 + 70 | 4 | 120+70
272 | СВВн/А | 3 x 150 + 70 | 4 | 150+70
273 | СВВн/А | 3 x 185 + 95 | 4 | 185+95
274 | СВВн/А | 3 x 240+120 | 4 | 240+120
275 | СВВн/А | 4x1,5 | 4 | 1.5
276 | СВВн/А | 4x2,5 | 4 | 2.5
277 | СВВн/А | 4x4 | 4 | 4
278 | СВВн/А | 4x6 | 4 | 6
279 | СВВн/А | 4x10 | 4 | 10
280 | СВВн/А | 4x16 | 4 | 16
281 | СВВн/А | 4x25 | 4 | 25
282 | СВВн/А | 4x35 | 4 | 35
283 | СВВн/А | 4x50 | 4 | 50
284 | СВВн/А | 4x70 | 4 | 70
285 | СВВн/А | 4x95 | 4 | 95
286 | СВВн/А | 4x120 | 4 | 120
287 | СВВн/А | 4x150 | 4 | 150
288 | СВВн/А | 4x185 | 4 | 185
289 | СВВн/А | 4x240 | 4 | 240
290 | СВВн/А | 5x1,5 | 5 | 1.5
291 | СВВн/А | 5x2,5 | 5 | 2.5
292 | СВВн/А | 5x4 | 5 | 4
293 | СВВн/А | 5x6 | 5 | 6
294 | СВВн/А | 5x10 | 5 | 10
295 | СВВн/А | 5x16 | 5 | 16
296 | СВВн/А | 5x25 | 5 | 25
297 | СВВн/А | 5x35 | 5 | 35
298 | СВВн/А | 5x50 | 5 | 50
299 | СВВн/А | 7x1,5 | 7 | 1.5
300 | СВВн/А | 8x1,5 | 8 | 1.5
301 | СВВн/А | 10x1,5 | 10 | 1.5
302 | СВВн/А | 12x1,5 | 12 | 1.5
303 | СВВн/А | 14x1,5 | 14 | 1.5
304 | СВВн/А | 16x1,5 | 16 | 1.5
305 | СВВн/А | 19x1,5 | 19 | 1.5
306 | СВВн/А | 24x1,5 | 24 | 1.5
307 | СВВн/А | 30x1,5 | 30 | 1.5
308 | СВВн/А | 37x1,5 | 37 | 1.5
309 | СВВн/А | 7x2,5 | 7 | 2.5
310 | СВВн/А | 8x2,5 | 8 | 2.5
311 | СВВн/А | 10x2,5 | 10 | 2.5
312 | СВВн/А | 12x2,5 | 12 | 2.5
313 | СВВн/А | 14x2,5 | 14 | 2.5
314 | СВВн/А | 16x2,5 | 16 | 2.5
315 | СВВн/А | 19x2,5 | 19 | 2.5
316 | СВВн/А | 24x2,5 | 24 | 2.5
317 | СВВн/А | 30x2,5 | 30 | 2.5
318 | СВВн/А | 37x2,5 | 37 | 2.5
319 | СВБТ | 1 x 10 | 1 | 10
320 | СВБТ | 1 x 16 | 1 | 16
321 | СВБТ | 1 x 25 | 1 | 25
322 | СВБТ | 1x35 | 1 | 35
323 | СВБТ | 1x50 | 1 | 50
324 | СВБТ | 1 x 70 | 1 | 70
325 | СВБТ | 1x95 | 1 | 95
326 | СВБТ | 1 x 120 | 1 | 120
327 | СВБТ | 1 x 150 | 1 | 150
328 | СВБТ | 1 x 185 | 1 | 185
329 | СВБТ | 1 x 240 | 1 | 240
330 | СВБТ | 2x1,5 | 2 | 1.5
331 | СВБТ | 2x2,5 | 2 | 2.5
332 | СВБТ | 2x4 | 2 | 4
333 | СВБТ | 2x6 | 2 | 6
334 | СВБТ | 2x10 | 2 | 10
335 | СВБТ | 2x16 | 2 | 16
336 | СВБТ | 2x25 | 2 | 25
337 | СВБТ | 2x35 | 2 | 35
338 | СВБТ | 2x50 | 2 | 50
339 | СВБТ | 3x1,5 | 3 | 1.5
340 | СВБТ | 3x2,5 | 3 | 2.5
341 | СВБТ | 3x4 | 3 | 4
342 | СВБТ | 3x6 | 3 | 6
343 | СВБТ | 3x10 | 3 | 10
344 | СВБТ | 3x16 | 3 | 16
345 | СВБТ | 3x25 | 3 | 25
346 | СВБТ | 3x35 | 3 | 35
347 | СВБТ | 3x50 | 3 | 50
348 | СВБТ | 3x70 | 3 | 70
349 | СВБТ | 3x95 | 3 | 95
350 | СВБТ | 3x120 | 3 | 120
351 | СВБТ | 3x150 | 3 | 150
352 | СВБТ | 3x185 | 3 | 185
353 | СВБТ | 3x240 | 3 | 240
354 | СВБТ | 3x2,5 + 1,5 | 4 | 2,5+1,5
355 | СВБТ | 3x 4 + 2,5 | 4 | 4+2,5
356 | СВБТ | 3x6 + 4 | 4 | 6+4
357 | СВБТ | 3x10 + 6 | 4 | 10+6
358 | СВБТ | 3x16 + 10 | 4 | 16+10
359 | СВБТ | 3x25 + 16 | 4 | 25+16
360 | СВБТ | 3x35+16 | 4 | 35+16
361 | СВБТ | 3 x 50 + 25 | 4 | 50+25
362 | СВБТ | 3 x 70 + 35 | 4 | 70+35
363 | СВБТ | 3 x 95 + 50 | 4 | 95+50
364 | СВБТ | 3 x 120 + 70 | 4 | 120+70
365 | СВБТ | 3 x 150 + 70 | 4 | 150+70
366 | СВБТ | 3 x 185 + 95 | 4 | 185+95
367 | СВБТ | 3 x 240+120 | 4 | 240+120
368 | СВБТ | 4x1,5 | 4 | 1.5
369 | СВБТ | 4x2,5 | 4 | 2.5
370 | СВБТ | 4x4 | 4 | 4
371 | СВБТ | 4x6 | 4 | 6
372 | СВБТ | 4x10 | 4 | 10
373 | СВБТ | 4x16 | 4 | 16
374 | СВБТ | 4x25 | 4 | 25
375 | СВБТ | 4x35 | 4 | 35
376 | СВБТ | 4x50 | 4 | 50
377 | СВБТ | 4x70 | 4 | 70
378 | СВБТ | 4x95 | 4 | 95
379 | СВБТ | 4x120 | 4 | 120
380 | СВБТ | 4x150 | 4 | 150
381 | СВБТ | 4x185 | 4 | 185
382 | СВБТ | 4x240 | 4 | 240
383 | СВБТ | 5x1,5 | 5 | 1.5
384 | СВБТ | 5x2,5 | 5 | 2.5
385 | СВБТ | 5x4 | 5 | 4
386 | СВБТ | 5x6 | 5 | 6
387 | СВБТ | 5x10 | 5 | 10
388 | СВБТ | 5x16 | 5 | 16
389 | СВБТ | 5x25 | 5 | 25
390 | СВБТ | 5x35 | 5 | 35
391 | СВБТ | 5x50 | 5 | 50
392 | СВБТ | 5x70 | 5 | 70
393 | СВБТ | 7x1,5 | 7 | 1.5
394 | СВБТ | 8x1,5 | 8 | 1.5
395 | СВБТ | 10x1,5 | 10 | 1.5
396 | СВБТ | 12x1,5 | 12 | 1.5
397 | СВБТ | 14x1,5 | 14 | 1.5
398 | СВБТ | 16x1,5 | 16 | 1.5
399 | СВБТ | 19x1,5 | 19 | 1.5
400 | СВБТ | 24x1,5 | 24 | 1.5
401 | СВБТ | 30x1,5 | 30 | 1.5
402 | СВБТ | 37x1,5 | 37 | 1.5
403 | СВБТ | 7x2,5 | 7 | 2.5
404 | СВБТ | 8x2,5 | 8 | 2.5
405 | СВБТ | 10x2,5 | 10 | 2.5
406 | СВБТ | 12x2,5 | 12 | 2.5
407 | СВБТ | 14x2,5 | 14 | 2.5
408 | СВБТ | 16x2,5 | 16 | 2.5
409 | СВБТ | 19x2,5 | 19 | 2.5
410 | СВБТ | 24x2,5 | 24 | 2.5
411 | СВБТ | 30x2,5 | 30 | 2.5
412 | СВБТ | 37x2,5 | 37 | 2.5
413 | СВБВн/А | 2x1,5 | 2 | 1.5
414 | СВБВн/А | 2x2,5 | 2 | 2.5
415 | СВБВн/А | 2x4 | 2 | 4
416 | СВБВн/А | 2x6 | 2 | 6
417 | СВБВн/А | 2x10 | 2 | 10
418 | СВБВн/А | 2x16 | 2 | 16
419 | СВБВн/А | 2x25 | 2 | 25
420 | СВБВн/А | 2x35 | 2 | 35
421 | СВБВн/А | 3x1,5 | 3 | 1.5
422 | СВБВн/А | 3x2,5 | 3 | 2.5
423 | СВБВн/А | 3x4 | 3 | 4
424 | СВБВн/А | 3x6 | 3 | 6
425 | СВБВн/А | 3x10 | 3 | 10
426 | СВБВн/А | 3x16 | 3 | 16
427 | СВБВн/А | 3x25 | 3 | 25
428 | СВБВн/А | 3x35 | 3 | 35
429 | СВБВн/А | 3x50 | 3 | 50
430 | СВБВн/А | 3x70 | 3 | 70
431 | СВБВн/А | 3x95 | 3 | 95
432 | СВБВн/А | 3x120 | 3 | 120
433 | СВБВн/А | 3x150 | 3 | 150
434 | СВБВн/А | 3x185 | 3 | 185
435 | СВБВн/А | 3x240 | 3 | 240
436 | СВБВн/А | 3x2,5 + 1,5 | 4 | 2,5+1,5
437 | СВБВн/А | 3x 4 + 2,5 | 4 | 4+2,5
438 | СВБВн/А | 3x6 + 4 | 4 | 6+4
439 | СВБВн/А | 3x10 + 6 | 4 | 10+6
440 | СВБВн/А | 3x16 + 10 | 4 | 16+10
441 | СВБВн/А | 3x25 + 16 | 4 | 25+16
442 | СВБВн/А | 3x35+16 | 4 | 35+16
443 | СВБВн/А | 3 x 50 + 25 | 4 | 50+25
444 | СВБВн/А | 3 x 70 + 35 | 4 | 70+35
445 | СВБВн/А | 3 x 95 + 50 | 4 | 95+50
446 | СВБВн/А | 3 x 120 + 70 | 4 | 120+70
447 | СВБВн/А | 3 x 150 + 70 | 4 | 150+70
448 | СВБВн/А | 3 x 185 + 95 | 4 | 185+95
449 | СВБВн/А | 3 x 240+120 | 4 | 240+120
450 | СВБВн/А | 4x1,5 | 4 | 1.5
451 | СВБВн/А | 4x2,5 | 4 | 2.5
452 | СВБВн/А | 4x4 | 4 | 4
453 | СВБВн/А | 4x6 | 4 | 6
454 | СВБВн/А | 4x10 | 4 | 10
455 | СВБВн/А | 4x16 | 4 | 16
456 | СВБВн/А | 4x25 | 4 | 25
457 | СВБВн/А | 4x35 | 4 | 35
458 | СВБВн/А | 4x50 | 4 | 50
459 | СВБВн/А | 4x70 | 4 | 70
460 | СВБВн/А | 4x95 | 4 | 95
461 | СВБВн/А | 4x120 | 4 | 120
462 | СВБВн/А | 4x150 | 4 | 150
463 | СВБВн/А | 4x185 | 4 | 185
464 | СВБВн/А | 4x240 | 4 | 240
465 | СВБВн/А | 5x1,5 | 5 | 1.5
466 | СВБВн/А | 5x2,5 | 5 | 2.5
467 | СВБВн/А | 5x4 | 5 | 4
468 | СВБВн/А | 5x6 | 5 | 6
469 | СВБВн/А | 5x10 | 5 | 10
470 | СВБВн/А | 5x16 | 5 | 16
471 | СВБВн/А | 5x25 | 5 | 25
472 | СВБВн/А | 5x35 | 5 | 35
473 | СВБВн/А | 5x50 | 5 | 50
474 | СВБВн/А | 7x1,5 | 7 | 1.5
475 | СВБВн/А | 8x1,5 | 8 | 1.5
476 | СВБВн/А | 10x1,5 | 10 | 1.5
477 | СВБВн/А | 12x1,5 | 12 | 1.5
478 | СВБВн/А | 14x1,5 | 14 | 1.5
479 | СВБВн/А | 16x1,5 | 16 | 1.5
480 | СВБВн/А | 19x1,5 | 19 | 1.5
481 | СВБВн/А | 24x1,5 | 24 | 1.5
482 | СВБВн/А | 30x1,5 | 30 | 1.5
483 | СВБВн/А | 37x1,5 | 37 | 1.5
484 | СВБВн/А | 7x2,5 | 7 | 2.5
485 | СВБВн/А | 8x2,5 | 8 | 2.5
486 | СВБВн/А | 10x2,5 | 10 | 2.5
487 | СВБВн/А | 12x2,5 | 12 | 2.5
488 | СВБВн/А | 14x2,5 | 14 | 2.5
489 | СВБВн/А | 16x2,5 | 16 | 2.5
490 | СВБВн/А | 19x2,5 | 19 | 2.5
491 | СВБВн/А | 24x2,5 | 24 | 2.5
492 | СВБВн/А | 30x2,5 | 30 | 2.5
493 | СВБВн/А | 37x2,5 | 37 | 2.5
494 | САВТ | 1 x 4 | 1 | 4
495 | САВТ | 1 x 6 | 1 | 6
496 | САВТ | 1 x 10 | 1 | 10
497 | САВТ | 1 x 16 | 1 | 16
498 | САВТ | 1 x 25 | 1 | 25
499 | САВТ | 1x35 | 1 | 35
500 | САВТ | 1x50 | 1 | 50
501 | САВТ | 1 x 70 | 1 | 70
502 | САВТ | 1x95 | 1 | 95
503 | САВТ | 1 x 120 | 1 | 120
504 | САВТ | 1 x 150 | 1 | 150
505 | САВТ | 1 x 185 | 1 | 185
506 | САВТ | 1 x 240 | 1 | 240
507 | САВТ | 1 x 300 | 1 | 300
508 | САВТ | 1 x 400 | 1 | 400
509 | САВТ | 1 x 500 | 1 | 500
510 | САВТ | 2x2,5 | 2 | 2.5
511 | САВТ | 2x4 | 2 | 4
512 | САВТ | 2x6 | 2 | 6
513 | САВТ | 2x10 | 2 | 10
514 | САВТ | 2x16 | 2 | 16
515 | САВТ | 2x25 | 2 | 25
516 | САВТ | 3x2,5 | 3 | 2.5
517 | САВТ | 3x4 | 3 | 4
518 | САВТ | 3x6 | 3 | 6
519 | САВТ | 3x10 | 3 | 10
520 | САВТ | 3x16 | 3 | 16
521 | САВТ | 3x25 | 3 | 25
522 | САВТ | 3x35 | 3 | 35
523 | САВТ | 3x50 | 3 | 50
524 | САВТ | 3x70 | 3 | 70
525 | САВТ | 3x95 | 3 | 95
526 | САВТ | 3x120 | 3 | 120
527 | САВТ | 3x150 | 3 | 150
528 | САВТ | 3x185 | 3 | 185
529 | САВТ | 3x240 | 3 | 240
530 | САВТ | 3x4 + 2,5 | 4 | 4+2,5
531 | САВТ | 3x6 + 4 | 4 | 6+4
532 | САВТ | 3x10 + 6 | 4 | 10+6
533 | САВТ | 3x16 + 10 | 4 | 16+10
534 | САВТ | 3x25 + 16 | 4 | 25+16
535 | САВТ | 3x35+16 | 4 | 35+16
536 | САВТ | 3 x 50 + 25 | 4 | 50+25
537 | САВТ | 3 x 70 + 35 | 4 | 70+35
538 | САВТ | 3 x 95 + 50 | 4 | 95+50
539 | САВТ | 3 x 120 + 70 | 4 | 120+70
540 | САВТ | 3 x 150 + 70 | 4 | 150+70
541 | САВТ | 3 x 185 + 95 | 4 | 185+95
542 | САВТ | 3 x 240+120 | 4 | 240+120
543 | САВТ | 4x2,5 | 4 | 2.5
544 | САВТ | 4x4 | 4 | 4
545 | САВТ | 4x6 | 4 | 6
546 | САВТ | 4x10 | 4 | 10
547 | САВТ | 4x16 | 4 | 16
548 | САВТ | 4x25 | 4 | 25
549 | САВТ | 4x35 | 4 | 35
550 | САВТ | 4x50 | 4 | 50
551 | САВТ | 4x70 | 4 | 70
552 | САВТ | 4x95 | 4 | 95
553 | САВТ | 4x120 | 4 | 120
554 | САВТ | 4x150 | 4 | 150
555 | САВТ | 4x185 | 4 | 185
556 | САВТ | 4x240 | 4 | 240
557 | САВТ | 5x2,5 | 5 | 2.5
558 | САВТ | 5x4 | 5 | 4
559 | САВТ | 5x6 | 5 | 6
560 | САВТ | 5x10 | 5 | 10
561 | САВТ | 5x16 | 5 | 16
562 | САВТ | 5x25 | 5 | 25
563 | САВТ | 5x35 | 5 | 35
564 | САВТ | 5x50 | 5 | 50
565 | САВТ | 5x70 | 5 | 70
566 | САВТ | 5x95 | 5 | 95
567 | NYY | 1 x 1,5 | 1 | 1.5
568 | NYY | 1 x 2, 5 | 1 | 2.5
569 | NYY | 1x4 | 1 | 4
570 | NYY | 1x6 | 1 | 6
571 | NYY | 1x10 | 1 | 10
572 | NYY | 1x16 | 1 | 16
573 | NYY | 1x25 | 1 | 25
574 | NYY | 1x35 | 1 | 35
575 | NYY | 1 x 50 | 1 | 50
576 | NYY | 1 x 70 | 1 | 70
577 | NYY | 1 x 95 | 1 | 95
578 | NYY | 1 x 120 | 1 | 120
579 | NYY | 1 x 150 | 1 | 150
580 | NYY | 1 x 185 | 1 | 185
581 | NYY | 1x240 | 1 | 240
582 | NYY | 1 x 300 | 1 | 300
583 | NYY | 1 x 400 | 1 | 400
584 | NYY | 1 x 500 | 1 | 500
585 | NYY | 2x1,0 | 2 | 1
586 | NYY | 2x1,5 | 2 | 1.5
587 | NYY | 2x2,5 | 2 | 2.5
588 | NYY | 2x4 | 2 | 4
589 | NYY | 2x6 | 2 | 6
590 | NYY | 2x10 | 2 | 10
591 | NYY | 2x16 | 2 | 16
592 | NYY | 2x25 | 2 | 25
593 | NYY | 2x35 | 2 | 35
594 | NYY | 2x50 | 2 | 50
595 | NYY | 3x1,0 | 3 | 1
596 | NYY | 3x1,5 | 3 | 1.5
597 | NYY | 3x2,5 | 3 | 2.5
598 | NYY | 3x4 | 3 | 4
599 | NYY | 3x6 | 3 | 6
600 | NYY | 3x10 | 3 | 10
601 | NYY | 3x16 | 3 | 16
602 | NYY | 3x25 | 3 | 25
603 | NYY | 3x35 | 3 | 35
604 | NYY | 3x50 | 3 | 50
605 | NYY | 3x70 | 3 | 70
606 | NYY | 3x95 | 3 | 95
607 | NYY | 3x120 | 3 | 120
608 | NYY | 3x150 | 3 | 150
609 | NYY | 3x185 | 3 | 185
610 | NYY | 3x240 | 3 | 240
611 | NYY | 3x2,5+1,5 | 4 | 2,5 + 1,5
612 | NYY | 3 x 4+2,5 | 4 | 4 + 2,5
613 | NYY | 3x6+4 | 4 | 6 + 4
614 | NYY | 3x10+6 | 4 | 10 + 6
615 | NYY | 3x16+10 | 4 | 16 + 10
616 | NYY | 3x25+16 | 4 | 25 + 16
617 | NYY | 3x35+16 | 4 | 35 + 16
618 | NYY | 3x50+25 | 4 | 50 + 25
619 | NYY | 3x70+35 | 4 | 70 + 35
620 | NYY | 3 x 95 + 50 | 4 | 95 + 50
621 | NYY | 3 x 120 + 70 | 4 | 120 + 70
622 | NYY | 3 x 150 + 70 | 4 | 150 + 70
623 | NYY | 3 x 185 + 95 | 4 | 185 + 95
624 | NYY | 3 x 240+120 | 4 | 240 + 120
625 | NYY | 4x1,0 | 4 | 1
626 | NYY | 4x1,5 | 4 | 1.5
627 | NYY | 4x2,5 | 4 | 2.5
628 | NYY | 4x4 | 4 | 4
629 | NYY | 4x6 | 4 | 6
630 | NYY | 4x10 | 4 | 10
631 | NYY | 4x16 | 4 | 16
632 | NYY | 4x25 | 4 | 25
633 | NYY | 4x35 | 4 | 35
634 | NYY | 4x50 | 4 | 50
635 | NYY | 4x70 | 4 | 70
636 | NYY | 4x95 | 4 | 95
637 | NYY | 4x120 | 4 | 120
638 | NYY | 4x150 | 4 | 150
639 | NYY | 4x185 | 4 | 185
640 | NYY | 4x240 | 4 | 240
641 | NYY | 5x1,0 | 5 | 1
642 | NYY | 5x1,5 | 5 | 1.5
643 | NYY | 5x2,5 | 5 | 2.5
644 | NYY | 5x4 | 5 | 4
645 | NYY | 5x6 | 5 | 6
646 | NYY | 5x10 | 5 | 10
647 | NYY | 5x16 | 5 | 16
648 | NYY | 5x25 | 5 | 25
649 | NYY | 5x35 | 5 | 35
650 | NYY | 5x50 | 5 | 50
651 | NYY | 5x70 | 5 | 70
652 | NYY | 5x95 | 5 | 95
653 | NYY | 7x1,5 | 7 | 1.5
654 | NYY | 8x1,5 | 8 | 1.5
655 | NYY | 10x1,5 | 10 | 1.5
656 | NYY | 12x1,5 | 12 | 1.5
657 | NYY | 14x1,5 | 14 | 1.5
658 | NYY | 16x1,5 | 16 | 1.5
659 | NYY | 19x1,5 | 19 | 1.5
660 | NYY | 24x1,5 | 24 | 1.5
661 | NYY | 30x1,5 | 30 | 1.5
662 | NYY | 37x1,5 | 37 | 1.5
663 | NYY | 7x2,5 | 7 | 2.5
664 | NYY | 8x2,5 | 8 | 2.5
665 | NYY | 10x2,5 | 10 | 2.5
666 | NYY | 12x2,5 | 12 | 2.5
667 | NYY | 14x2,5 | 14 | 6
668 | NYY | 16x2,5 | 16 | 10
669 | NYY | 19x2,5 | 19 | 2.5
670 | NYY | 24x2,5 | 24 | 2.5
671 | NYY | 30x2,5 | 30 | 2.5
672 | NYY | 37x2,5 | 37 | 2.5
673 | NYY | 7x4 | 7 | 4
674 | NYY | 10x4 | 10 | 4
675 | NYY | 7x6 | 7 | 6
676 | NYY | 7x10 | 7 | 10
677 | NАYY | 1x25 | 1 | 25
678 | NАYY | 1x35 | 1 | 35
679 | NАYY | 1 x 50 | 1 | 50
680 | NАYY | 1 x 70 | 1 | 70
681 | NАYY | 1 x 95 | 1 | 95
682 | NАYY | 1 x 120 | 1 | 120
683 | NАYY | 1 x 150 | 1 | 150
684 | NАYY | 1 x 185 | 1 | 185
685 | NАYY | 1x240 | 1 | 240
686 | NАYY | 1 x 300 | 1 | 300
687 | NАYY | 1 x 400 | 1 | 400
688 | NАYY | 1 x 500 | 1 | 500
689 | NАYY | 2x25 | 2 | 25
690 | NАYY | 2x35 | 2 | 35
691 | NАYY | 2x50 | 2 | 50
692 | NАYY | 3x1,0 | 3 | 1
693 | NАYY | 3x1,5 | 3 | 1.5
694 | NАYY | 3x2,5 | 3 | 2.5
695 | NАYY | 3x4 | 3 | 4
696 | NАYY | 3x25 | 3 | 25
697 | NАYY | 3x35 | 3 | 35
698 | NАYY | 3x50 | 3 | 50
699 | NАYY | 3x70 | 3 | 70
700 | NАYY | 3x95 | 3 | 95
701 | NАYY | 3x120 | 3 | 120
702 | NАYY | 3x150 | 3 | 150
703 | NАYY | 3x185 | 3 | 185
704 | NАYY | 3x240 | 3 | 240
705 | NАYY | 3x50+25 | 4 | 50 + 25
706 | NАYY | 3x70+35 | 4 | 70 + 35
707 | NАYY | 3 x 95 + 50 | 4 | 95 + 50
708 | NАYY | 3 x 120 + 70 | 4 | 120 + 70
709 | NАYY | 3 x 150 + 70 | 4 | 150 + 70
710 | NАYY | 3 x 185 + 95 | 4 | 185 + 95
711 | NАYY | 3 x 240+120 | 4 | 240 + 120
712 | NАYY | 3 x 300+150 | 4 | 300 + 150
713 | NАYY | 4x25 | 4 | 25
714 | NАYY | 4x35 | 4 | 35
715 | NАYY | 4x50 | 4 | 50
716 | NАYY | 4x70 | 4 | 70
717 | NАYY | 4x95 | 4 | 95
718 | NАYY | 4x120 | 4 | 120
719 | NАYY | 4x150 | 4 | 150
720 | NАYY | 4x185 | 4 | 185
721 | NАYY | 4x240 | 4 | 240
722 | NАYY | 4x300 | 4 | 300
723 | NАYY | 5x25 | 5 | 25
724 | NАYY | 5x35 | 5 | 35
725 | NАYY | 5x50 | 5 | 50
726 | NАYY | 5x70 | 5 | 70
727 | NАYY | 5x95 | 5 | 95
728 | NYCY | 1x10 | 1 | 10
729 | NYCY | 1x16 | 1 | 16
730 | NYCY | 1x25 | 1 | 25
731 | NYCY | 2x1,5 | 2 | 1.5
732 | NYCY | 2x2,5 | 2 | 2.5
733 | NYCY | 2x4 | 2 | 4
734 | NYCY | 2x6 | 2 | 6
735 | NYCY | 3x1,5 | 3 | 1.5
736 | NYCY | 3x2,5 | 3 | 2.5
737 | NYCY | 3x4 | 3 | 4
738 | NYCY | 3x6 | 3 | 6
739 | NYCY | 4x1,5 | 4 | 1.5
740 | NYCY | 4x2,5 | 4 | 2.5
741 | NYCY | 4x4 | 4 | 4
742 | NYCY | 4x6 | 4 | 6
743 | NYCY | 4x10 | 4 | 10
744 | NYCY | 5x1,5 | 5 | 1.5
745 | NYCY | 5x2,5 | 5 | 2.5
746 | NYCY | 5x4 | 5 | 4
747 | NYCY | 5x6 | 5 | 6
748 | NYCY | 7x1,5 | 7 | 1.5
749 | NYCY | 7x2,5 | 7 | 2.5
750 | NYCY | 8x1,5 | 8 | 1.5
751 | NYCY | 10x1,5 | 10 | 1.5
752 | NYCY | 12x1,5 | 12 | 1.5
753 | NYCY | 14x1,5 | 14 | 1.5
754 | NYCY | 16x1,5 | 16 | 1.5
755 | NYCY | 19x1,5 | 19 | 1.5
756 | NYCY | 24x1,5 | 24 | 1.5
757 | NYCY | 30x1,5 | 30 | 1.5
758 | NYCY | 7x2,5 | 7 | 2.5
759 | NYCY | 8x2,5 | 8 | 2.5
760 | NYCY | 10x2,5 | 10 | 2.5
761 | NYCY | 12x2,5 | 12 | 2.5
762 | NYCY | 14x2,5 | 14 | 6
763 | NYCY | 16x2,5 | 16 | 10
764 | NYCY | 19x2,5 | 19 | 2.5
765 | NYCY | 24x2,5 | 24 | 2.5
766 | NYCY | 30x2,5 | 30 | 2.5
767 | NYCY | 40x2,5 | 40 | 2.5
768 | NYCY | 52x2,5 | 52 | 2.5
769 | NYCY | 7x4 | 7 | 4
770 | NYCWY | 2x10 | 2 | 10
771 | NYCWY | 2x16 | 2 | 16
772 | NYCWY | 3x10 | 3 | 10
773 | NYCWY | 3x16 | 3 | 16
774 | NYCWY | 3x25 | 3 | 25
775 | NYCWY | 3x35 | 3 | 35
776 | NYCWY | 3x50 | 3 | 50
777 | NYCWY | 3x70 | 3 | 70
778 | NYCWY | 3x95 | 3 | 95
779 | NYCWY | 3x120 | 3 | 120
780 | NYCWY | 3x150 | 3 | 150
781 | NYCWY | 3x185 | 3 | 185
782 | NYCWY | 4x10 | 4 | 10
783 | NYCWY | 4x16 | 4 | 16
784 | NYCWY | 4x25 | 4 | 25
785 | NYCWY | 4x35 | 4 | 35
786 | NYCWY | 4x50 | 4 | 50
787 | NYCWY | 4x70 | 4 | 70
788 | NYCWY | 4x95 | 4 | 95
789 | NYCWY | 4x120 | 4 | 120
790 | NYCWY | 4x150 | 4 | 150
791 | N2XY - O/J | 1x16 | 1 | 16
792 | N2XY - O/J | 1x25 | 1 | 25
793 | N2XY - O/J | 1x35 | 1 | 35
794 | N2XY - O/J | 1 x 50 | 1 | 50
795 | N2XY - O/J | 1 x 70 | 1 | 70
796 | N2XY - O/J | 1 x 95 | 1 | 95
797 | N2XY - O/J | 1 x 120 | 1 | 120
798 | N2XY - O/J | 1 x 150 | 1 | 150
799 | N2XY - O/J | 1 x 185 | 1 | 185
800 | N2XY - O/J | 1x240 | 1 | 240
801 | N2XY - O/J | 1 x 300 | 1 | 300
802 | N2XY - O/J | 1 x 400 | 1 | 400
803 | N2XY - O/J | 1 x 500 | 1 | 500
804 | N2XY - O/J | 2x16 | 2 | 16
805 | N2XY - O/J | 2x25 | 2 | 25
806 | N2XY - O/J | 2x35 | 2 | 35
807 | N2XY - O/J | 2x50 | 2 | 50
808 | N2XY - O/J | 3x16 | 3 | 16
809 | N2XY - O/J | 3x25 | 3 | 25
810 | N2XY - O/J | 3x35 | 3 | 35
811 | N2XY - O/J | 3x50 | 3 | 50
812 | N2XY - O/J | 3x70 | 3 | 70
813 | N2XY - O/J | 3x95 | 3 | 95
814 | N2XY - O/J | 3x120 | 3 | 120
815 | N2XY - O/J | 3x150 | 3 | 150
816 | N2XY - O/J | 3x185 | 3 | 185
817 | N2XY - O/J | 3x240 | 3 | 240
818 | N2XY - O/J | 3 x 4+2,5 | 4 | 4 + 2,5
819 | N2XY - O/J | 3x6+4 | 4 | 6 + 4
820 | N2XY - O/J | 3x10+6 | 4 | 10 + 6
821 | N2XY - O/J | 3x16+10 | 4 | 16 + 10
822 | N2XY - O/J | 3x25+16 | 4 | 25 + 16
823 | N2XY - O/J | 3x35+16 | 4 | 35 + 16
824 | N2XY - O/J | 3x50+25 | 4 | 50 + 25
825 | N2XY - O/J | 3x70+35 | 4 | 70 + 35
826 | N2XY - O/J | 3 x 95 + 50 | 4 | 95 + 50
827 | N2XY - O/J | 3 x 120 + 70 | 4 | 120 + 70
828 | N2XY - O/J | 3 x 150 + 70 | 4 | 150 + 70
829 | N2XY - O/J | 3 x 185 + 95 | 4 | 185 + 95
830 | N2XY - O/J | 3 x 240+120 | 4 | 240 + 120
831 | N2XY - O/J | 4x16 | 4 | 16
832 | N2XY - O/J | 4x25 | 4 | 25
833 | N2XY - O/J | 4x35 | 4 | 35
834 | N2XY - O/J | 4x50 | 4 | 50
835 | N2XY - O/J | 4x70 | 4 | 70
836 | N2XY - O/J | 4x95 | 4 | 95
837 | N2XY - O/J | 4x120 | 4 | 120
838 | N2XY - O/J | 4x150 | 4 | 150
839 | N2XY - O/J | 4x185 | 4 | 185
840 | N2XY - O/J | 5x1,0 | 5 | 1
841 | N2XY - O/J | 5x1,5 | 5 | 1.5
842 | N2XY - O/J | 5x2,5 | 5 | 2.5
843 | N2XY - O/J | 5x4 | 5 | 4
844 | N2XY - O/J | 5x6 | 5 | 6
845 | N2XY - O/J | 5x10 | 5 | 10
846 | N2XY - O/J | 5x16 | 5 | 16
847 | N2XY - O/J | 5x25 | 5 | 25
848 | N2XY - O/J | 5x35 | 5 | 35
849 | N2XY - O/J | 5x50 | 5 | 50
850 | N2XY - O/J | 5x70 | 5 | 70
851 | N2XY - O/J | 5x95 | 5 | 95
852 | N2XY - O/J | 5x120 | 5 | 120
853 | NA2XY - O/J | 1 x 50 | 1 | 50
854 | NA2XY - O/J | 1 x 70 | 1 | 70
855 | NA2XY - O/J | 1 x 95 | 1 | 95
856 | NA2XY - O/J | 1 x 120 | 1 | 120
857 | NA2XY - O/J | 1 x 150 | 1 | 150
858 | NA2XY - O/J | 1 x 185 | 1 | 185
859 | NA2XY - O/J | 1x240 | 1 | 240
860 | NA2XY - O/J | 1 x 300 | 1 | 300
861 | NA2XY - O/J | 1 x 400 | 1 | 400
862 | NA2XY - O/J | 1 x 500 | 1 | 500
863 | NA2XY - O/J | 3x35+16 | 4 | 35 + 16
864 | NA2XY - O/J | 3x50+25 | 4 | 50 + 25
865 | NA2XY - O/J | 3x70+35 | 4 | 70 + 35
866 | NA2XY - O/J | 3 x 95 + 50 | 4 | 95 + 50
867 | NA2XY - O/J | 3 x 120 + 70 | 4 | 120 + 70
868 | NA2XY - O/J | 3 x 150 + 70 | 4 | 150 + 70
869 | NA2XY - O/J | 3 x 185 + 95 | 4 | 185 + 95
870 | NA2XY - O/J | 3 x 240+120 | 4 | 240 + 120
871 | NA2XY - O/J | 4x16 | 4 | 16
872 | NA2XY - O/J | 4x25 | 4 | 25
873 | NA2XY - O/J | 4x35 | 4 | 35
874 | NA2XY - O/J | 4x50 | 4 | 50
875 | NA2XY - O/J | 4x70 | 4 | 70
876 | NA2XY - O/J | 4x95 | 4 | 95
877 | NA2XY - O/J | 4x120 | 4 | 120
878 | NA2XY - O/J | 4x150 | 4 | 150
879 | NA2XY - O/J | 4x185 | 4 | 185
880 | NA2XY - O/J | 4x240 | 4 | 240
881 | NA2XY - O/J | 5x16 | 5 | 16
882 | NA2XY - O/J | 5x25 | 5 | 25
883 | NA2XY - O/J | 5x35 | 5 | 35
884 | NA2XY - O/J | 5x50 | 5 | 50
885 | NA2XY - O/J | 5x70 | 5 | 70
886 | NA2XY - O/J | 5x95 | 5 | 95
887 | NA2XY - O/J | 5x120 | 5 | 120
888 | NA2XY - O/J | 5x150 | 5 | 150
889 | NA2XY - O/J | 5x185 | 5 | 185
890 | NYY-FR | 1 x 1,5 | 1 | 1.5
891 | NYY-FR | 1 x 2,5 | 1 | 2.5
892 | NYY-FR | 1x4 | 1 | 4
893 | NYY-FR | 1x6 | 1 | 6
894 | NYY-FR | 1 x 10 | 1 | 10
895 | NYY-FR | 1 x 16 | 1 | 16
896 | NYY-FR | 1 x 25 | 1 | 25
897 | NYY-FR | 1x35 | 1 | 35
898 | NYY-FR | 1x50 | 1 | 50
899 | NYY-FR | 1 x 70 | 1 | 70
900 | NYY-FR | 1x95 | 1 | 95
901 | NYY-FR | 1 x 120 | 1 | 120
902 | NYY-FR | 1 x 150 | 1 | 150
903 | NYY-FR | 1 x 185 | 1 | 185
904 | NYY-FR | 1 x 240 | 1 | 240
905 | NYY-FR | 1 x 300 | 1 | 300
906 | NYY-FR | 1 x 400 | 1 | 400
907 | NYY-FR | 1 x 500 | 1 | 500
908 | NYY-FR | 2x1,5 | 2 | 1.5
909 | NYY-FR | 2x2,5 | 2 | 2.5
910 | NYY-FR | 2x4 | 2 | 4
911 | NYY-FR | 2x6 | 2 | 6
912 | NYY-FR | 2x10 | 2 | 10
913 | NYY-FR | 2x16 | 2 | 16
914 | NYY-FR | 2x25 | 2 | 25
915 | NYY-FR | 2x35 | 2 | 35
916 | NYY-FR | 2x50 | 2 | 50
917 | NYY-FR | 3x1,5 | 3 | 1.5
918 | NYY-FR | 3x2,5 | 3 | 2.5
919 | NYY-FR | 3x4 | 3 | 4
920 | NYY-FR | 3x6 | 3 | 6
921 | NYY-FR | 3x10 | 3 | 10
922 | NYY-FR | 3x16 | 3 | 16
923 | NYY-FR | 3x25 | 3 | 25
924 | NYY-FR | 3x35 | 3 | 35
925 | NYY-FR | 3x50 | 3 | 50
926 | NYY-FR | 3x70 | 3 | 70
927 | NYY-FR | 3x95 | 3 | 95
928 | NYY-FR | 3x120 | 3 | 120
929 | NYY-FR | 3x150 | 3 | 150
930 | NYY-FR | 3x185 | 3 | 185
931 | NYY-FR | 3x240 | 3 | 240
932 | NYY-FR | 3x35+16 | 4 | 35+16
933 | NYY-FR | 3 x 50 + 25 | 4 | 50+25
934 | NYY-FR | 3 x 70 + 35 | 4 | 70+35
935 | NYY-FR | 3 x 95 + 50 | 4 | 95+50
936 | NYY-FR | 3 x 120 + 70 | 4 | 120+70
937 | NYY-FR | 3 x 150 + 70 | 4 | 150+70
938 | NYY-FR | 3 x 185 + 95 | 4 | 185+95
939 | NYY-FR | 3 x 240+120 | 4 | 240+120
940 | NYY-FR | 4x1,5 | 4 | 1.5
941 | NYY-FR | 4x2,5 | 4 | 2.5
942 | NYY-FR | 4x4 | 4 | 4
943 | NYY-FR | 4x6 | 4 | 6
944 | NYY-FR | 4x10 | 4 | 10
945 | NYY-FR | 4x16 | 4 | 16
946 | NYY-FR | 4x25 | 4 | 25
947 | NYY-FR | 4x35 | 4 | 35
948 | NYY-FR | 4x50 | 4 | 50
949 | NYY-FR | 4x70 | 4 | 70
950 | NYY-FR | 4x95 | 4 | 95
951 | NYY-FR | 4x120 | 4 | 120
952 | NYY-FR | 4x150 | 4 | 150
953 | NYY-FR | 4x185 | 4 | 185
954 | NYY-FR | 4x240 | 4 | 240
955 | NYY-FR | 5x1,5 | 5 | 1.5
956 | NYY-FR | 5x2,5 | 5 | 2.5
957 | NYY-FR | 5x4 | 5 | 4
958 | NYY-FR | 5x6 | 5 | 6
959 | NYY-FR | 5x10 | 5 | 10
960 | NYY-FR | 5x16 | 5 | 16
961 | NYY-FR | 5x25 | 5 | 25
962 | NYY-FR | 5x35 | 5 | 35
963 | NYY-FR | 5x50 | 5 | 50
964 | NYY-FR | 5x70 | 5 | 70
965 | NYY-FR | 5x95 | 5 | 95
966 | NYY-FR | 7x1,5 | 7 | 1.5
967 | NYY-FR | 7x2,5 | 7 | 2.5
968 | NYY-FR | 7x4 | 7 | 4
969 | NYY-FR | 7x6 | 7 | 6
970 | NYY-FR | 7x10 | 7 | 10
971 | NYY-FR | 8x1,5 | 8 | 1.5
972 | NYY-FR | 10x1,5 | 10 | 1.5
973 | NYY-FR | 12x1,5 | 12 | 1.5
974 | NYY-FR | 14x1,5 | 14 | 1.5
975 | NYY-FR | 16x1,5 | 16 | 1.5
976 | NYY-FR | 19x1,5 | 19 | 1.5
977 | NYY-FR | 24x1,5 | 24 | 1.5
978 | NYY-FR | 30x1,5 | 30 | 1.5
979 | NYY-FR | 37x1,5 | 37 | 1.5
980 | NYY-FR | 8x2,5 | 8 | 2.5
981 | NYY-FR | 10x2,5 | 10 | 2.5
982 | NYY-FR | 12x2,5 | 12 | 2.5
983 | NYY-FR | 14x2,5 | 14 | 2.5
984 | NYY-FR | 16x2,5 | 16 | 2.5
985 | NYY-FR | 19x2,5 | 19 | 2.5
986 | NYY-FR | 24x2,5 | 24 | 2.5
987 | NYY-FR | 30x2,5 | 30 | 2.5
988 | NYY-FR | 37x2,5 | 37 | 2.5
989 | NYCY-FR | 2 x 1,5 / 1,5 | 2 | 1.5/1,5
990 | NYCY-FR | 2 x 2,5 / 2,5 | 2 | 2.5/2,5
991 | NYCY-FR | 2 x 4 / 4 | 2 | 4/4
992 | NYCY-FR | 2 x 6 / 6 | 2 | 6/6
993 | NYCY-FR | 2 x 10 / 10 | 2 | 10/10
994 | NYCY-FR | 2 x 16 / 16 | 2 | 16/16
995 | NYCY-FR | 2 x 25 / 16 | 2 | 25/16
996 | NYCY-FR | 2 x 35 / 16 | 2 | 35/16
997 | NYCY-FR | 3 x 1,5 / 1,5 | 3 | 1.5/1,5
998 | NYCY-FR | 3 x 2,5 / 2,5 | 3 | 2.5/2,5
999 | NYCY-FR | 3 x 4 / 4 | 3 | 4/4
1000 | NYCY-FR | 3 x 6 / 6 | 3 | 6/6
1001 | NYCY-FR | 3 x 10 / 10 | 3 | 10/10
1002 | NYCY-FR | 3 x 16 / 16 | 3 | 16/16
1003 | NYCY-FR | 3 x 25 / 16 | 3 | 25/16
1004 | NYCY-FR | 3 x 25 / 25 | 3 | 25/25
1005 | NYCY-FR | 3 x 35 / 35 | 3 | 35/35
1006 | NYCY-FR | 3 x 50 / 25 | 3 | 50/25
1007 | NYCY-FR | 3 x 50 / 50 | 3 | 50/50
1008 | NYCY-FR | 3 x 70 / 35 | 3 | 70/35
1009 | NYCY-FR | 3 x 70 / 70 | 3 | 70/70
1010 | NYCY-FR | 3 x 95 / 50 | 3 | 95/50
1011 | NYCY-FR | 3 x 95 / 95 | 3 | 95/95
1012 | NYCY-FR | 3 x 120 / 70 | 3 | 120/70
1013 | NYCY-FR | 3 x 120 / 120 | 3 | 120/120
1014 | NYCY-FR | 3 x 150 / 70 | 3 | 150/70
1015 | NYCY-FR | 3 x 150 / 150 | 3 | 150/150
1016 | NYCY-FR | 3 x 185 / 95 | 3 | 185/95
1017 | NYCY-FR | 3 x 240 / 120 | 3 | 240/120
1018 | NYCY-FR | 4 x 1,5 / 1,5 | 4 | 1.5/1,5
1019 | NYCY-FR | 4 x 2,5 / 2,5 | 4 | 2.5/2,5
1020 | NYCY-FR | 4 x 4 / 4 | 4 | 4/4
1021 | NYCY-FR | 4 x 6 / 6 | 4 | 6/6
1022 | NYCY-FR | 4 x 10 / 10 | 4 | 10/10
1023 | NYCY-FR | 4 x 16 / 16 | 4 | 16/16
1024 | NYCY-FR | 4x25 / 16 | 4 | 25/16
1025 | NYCY-FR | 4x35 / 16 | 4 | 35/16
1026 | NYCY-FR | 4 x 50 / 25 | 4 | 50/25
1027 | NYCY-FR | 4 x 70 / 35 | 4 | 70/50
1028 | NYCY-FR | 4 x 95 / 50 | 4 | 95/50
1029 | NYCY-FR | 4 x 120 / 70 | 4 | 120/70
1030 | NYCY-FR | 4 x 150 / 70 | 4 | 150/70
1031 | NYCY-FR | 4 x 185 / 95 | 4 | 185/95
1032 | NYCY-FR | 7 x 1,5 / 2,5 | 7 | 1.5/1,5
1033 | NYCY-FR | 7 x 2,5 / 2,5 | 7 | 2.5/2,5
1034 | NYCY-FR | 7 x 4 / 4 | 7 | 4/4
1035 | NYCY-FR | 8 x 1,5 / 2,5 | 8 | 1.5/2,5
1036 | NYCY-FR | 8 x 2,5 / 4 | 8 | 2.5/4
1037 | NYCY-FR | 10 x 1,5 / 2,5 | 10 | 1.5/2,5
1038 | NYCY-FR | 10 x 2,5 / 4 | 10 | 2.5/4
1039 | NYCY-FR | 10 x 4 / 6 | 10 | 4/6
1040 | NYCY-FR | 12 x 1,5 / 2,5 | 12 | 1.5/2,5
1041 | NYCY-FR | 12 x 2,5 / 4 | 12 | 2.5/4
1042 | NYCY-FR | 12 x 4 / 6 | 12 | 4/6
1043 | NYCY-FR | 14 x 1,5 / 2,5 | 14 | 1.5/1,5
1044 | NYCY-FR | 14 x 2,5/ 6 | 14 | 2.5/6
1045 | NYCY-FR | 14 x 4 / 6 | 14 | 4/6
1046 | NYCY-FR | 16 x 1,5 / 4 | 16 | 1,5/4
1047 | NYCY-FR | 16 x 2,5 / 6 | 16 | 2,5/6
1048 | NYCY-FR | 19 x 1,5 / 4 | 19 | 1,5/4
1049 | NYCY-FR | 19 x 2,5 / 6 | 19 | 2,5/6
1050 | NYCY-FR | 19x4/10 | 19 | 4/10
1051 | NYCY-FR | 24 x 1,5 / 6 | 24 | 1,5/6
1052 | NYCY-FR | 24 x 2,5 / 10 | 24 | 2,5/10
1053 | NYCY-FR | 30 x 1,5 / 6 | 30 | 1,5/6
1054 | NYCY-FR | 30 x 2,5 / 10 | 30 | 2,5/10
1055 | NYCY-FR | 37 x 1,5 / 10 | 37 | 1,5/10
1056 | NYBY-FR | 2x1,5 | 2 | 1.5
1057 | NYBY-FR | 2x2,5 | 2 | 2.5
1058 | NYBY-FR | 2x4 | 2 | 4
1059 | NYBY-FR | 2x6 | 2 | 6
1060 | NYBY-FR | 2x10 | 2 | 10
1061 | NYBY-FR | 2x16 | 2 | 16
1062 | NYBY-FR | 2x25 | 2 | 25
1063 | NYBY-FR | 2x35 | 2 | 35
1064 | NYBY-FR | 3x4 | 3 | 4
1065 | NYBY-FR | 3x6 | 3 | 6
1066 | NYBY-FR | 3x10 | 3 | 10
1067 | NYBY-FR | 3x16 | 3 | 16
1068 | NYBY-FR | 3x25 | 3 | 25
1069 | NYBY-FR | 3x35 | 3 | 35
1070 | NYBY-FR | 3x50 | 3 | 50
1071 | NYBY-FR | 3x70 | 3 | 70
1072 | NYBY-FR | 3x95 | 3 | 95
1073 | NYBY-FR | 3x120 | 3 | 120
1074 | NYBY-FR | 3x150 | 3 | 150
1075 | NYBY-FR | 3x185 | 3 | 185
1076 | NYBY-FR | 3x240 | 3 | 240
1077 | NYBY-FR | 3x35+16 | 4 | 35+16
1078 | NYBY-FR | 3 x 50 + 25 | 4 | 50+25
1079 | NYBY-FR | 3 x 70 + 35 | 4 | 70+35
1080 | NYBY-FR | 3 x 95 + 50 | 4 | 95+50
1081 | NYBY-FR | 3 x 120 + 70 | 4 | 120+70
1082 | NYBY-FR | 3 x 150 + 70 | 4 | 150+70
1083 | NYBY-FR | 3 x 185 + 95 | 4 | 185+95
1084 | NYBY-FR | 3 x 240+120 | 4 | 240+120
1085 | NYBY-FR | 4x1,5 | 4 | 1.5
1086 | NYBY-FR | 4x2,5 | 4 | 2.5
1087 | NYBY-FR | 4x4 | 4 | 4
1088 | NYBY-FR | 4x6 | 4 | 6
1089 | NYBY-FR | 4x10 | 4 | 10
1090 | NYBY-FR | 4x16 | 4 | 16
1091 | NYBY-FR | 4x25 | 4 | 25
1092 | NYBY-FR | 4x35 | 4 | 35
1093 | NYBY-FR | 4x50 | 4 | 50
1094 | NYBY-FR | 4x70 | 4 | 70
1095 | NYBY-FR | 4x95 | 4 | 95
1096 | NYBY-FR | 4x120 | 4 | 120
1097 | NYBY-FR | 4x150 | 4 | 150
1098 | NYBY-FR | 4x185 | 4 | 185
1099 | NYBY-FR | 4x240 | 4 | 240
1100 | NYBY-FR | 5x1,5 | 5 | 1.5
1101 | NYBY-FR | 5x2,5 | 5 | 2.5
1102 | NYBY-FR | 5x4 | 5 | 4
1103 | NYBY-FR | 5x6 | 5 | 6
1104 | NYBY-FR | 5x10 | 5 | 10
1105 | NYBY-FR | 5x16 | 5 | 16
1106 | NYBY-FR | 5x25 | 5 | 25
1107 | NYBY-FR | 5x35 | 5 | 35
1108 | NYBY-FR | 5x50 | 5 | 50
1109 | NYBY-FR | 5x70 | 5 | 70
1110 | NYBY-FR | 7x1,5 | 7 | 1.5
1111 | NYBY-FR | 7x2,5 | 7 | 2.5
1112 | NYBY-FR | 7x4 | 7 | 4
1113 | NYBY-FR | 7x6 | 7 | 6
1114 | NYBY-FR | 7x10 | 7 | 10
1115 | NYBY-FR | 8x1,5 | 8 | 1.5
1116 | NYBY-FR | 10x1,5 | 10 | 1.5
1117 | NYBY-FR | 12x1,5 | 12 | 1.5
1118 | NYBY-FR | 14x1,5 | 14 | 1.5
1119 | NYBY-FR | 16x1,5 | 16 | 1.5
1120 | NYBY-FR | 19x1,5 | 19 | 1.5
1121 | NYBY-FR | 24x1,5 | 24 | 1.5
1122 | NYBY-FR | 30x1,5 | 30 | 1.5
1123 | NYBY-FR | 37x1,5 | 37 | 1.5
1124 | NYBY-FR | 8x2,5 | 8 | 2.5
1125 | NYBY-FR | 10x2,5 | 10 | 2.5
1126 | NYBY-FR | 12x2,5 | 12 | 2.5
1127 | NYBY-FR | 14x2,5 | 14 | 2.5
1128 | NYBY-FR | 16x2,5 | 16 | 2.5
1129 | NYBY-FR | 19x2,5 | 19 | 2.5
1130 | NYBY-FR | 24x2,5 | 24 | 2.5
1131 | NYBY-FR | 30x2,5 | 30 | 2.5
1132 | NYBY-FR | 37x2,5 | 37 | 2.5
1133 | NYBY-FR | 8x4 | 8 | 4
1134 | NYBY-FR | 10x4 | 10 | 4
1135 | NYBY-FR | 12x4 | 12 | 4
1136 | NYBY-FR | 14x4 | 14 | 4
1137 | NYBY-FR | 16x4 | 16 | 4
1138 | NYBY-FR | 19x4 | 19 | 4
Безхалогенни кабели и проводници Н.Н
№ | Тип | Описание | Брой жила | Сечение /мм2/ | X
1139 | H05Z-K 300/500 V | 1 x 0,50 rm | 1 | 0.5
1140 | H05Z-K 300/500 V | 1 x 0,75 rm | 1 | 0.75
1141 | H05Z-K 300/500 V | 1 x 1,00 rm | 1 | 1
1142 | H07Z-K 450/750 V | 1 x 1,5 rm | 1 | 1.5
1143 | H07Z-K 450/750 V | 1 x 2,5 rm | 1 | 2.5
1144 | H07Z-K 450/750 V | 1 x 4 rm | 1 | 4
1145 | H07Z-K 450/750 V | 1 x 6 rm | 1 | 6
1146 | H07Z-K 450/750 V | 1 x 10 rm | 1 | 10
1147 | H07Z-K 450/750 V | 1 x 16 rm | 1 | 16
1148 | H07Z-K 450/750 V | 1 x 25 rm | 1 | 25
1149 | H07Z-K 450/750 V | 1 x 35 rm | 1 | 35
1150 | H07Z-K 450/750 V | 1 x 50 rm | 1 | 50
1151 | H07Z-K 450/750 V | 1 x 70 rm | 1 | 70
1152 | H07Z-K 450/750 V | 1 x 95 rm | 1 | 95
1153 | H07Z-K 450/750 V | 1 x120 rm | 1 | 120
1154 | H07Z-K 450/750 V | 1x150 rm | 1 | 150
1155 | H07Z-K 450/750 V | 1 x185 rm | 1 | 185
1156 | H07Z-K 450/750 V | 1 x 240 rm | 1 | 240
1157 | H05Z-U 300/500 V | 1 x 0,50 rm | 1 | 0.5
1158 | H05Z-U 300/500 V | 1 x 0,75 rm | 1 | 0.75
1159 | H05Z-U 300/500 V | 1 x 1,00 rm | 1 | 1
1160 | H07Z-U 450/750 V | 1 x 1,5 rm | 1 | 1.5
1161 | H07Z-U 450/750 V | 1 x 2,5 rm | 1 | 2.5
1162 | H07Z-U 450/750 V | 1 x 4 rm | 1 | 4
1163 | H07Z-U 450/750 V | 1 x 6 rm | 1 | 6
1164 | H07Z-U 450/750 V | 1 x 10 rm | 1 | 10
1165 | H07Z-R 450/750 V | 1x 16 rm | 1 | 16
1166 | H07Z-R 450/750 V | 1 x 25 rm | 1 | 25
1167 | H07Z-R 450/750 V | 1 x 35 rm | 1 | 35
1168 | H07Z-R 450/750 V | 1 x50 rm | 1 | 50
1169 | H07Z-R 450/750 V | 1 x70 rm | 1 | 70
1170 | H07Z-R 450/750 V | 1 x95 rm | 1 | 95
1171 | H07Z-R 450/750 V | 1 x 120 rm | 1 | 120
1172 | H07Z-R 450/750 V | 1 x 150 rm | 1 | 150
1173 | N2XH 0,6/1kV | 1 x 4 | 1 | 4
1174 | N2XH 0,6/1kV | 1 x 6 | 1 | 6
1175 | N2XH 0,6/1kV | 1 x 10 | 1 | 10
1176 | N2XH 0,6/1kV | 1 x 16 | 1 | 16
1177 | N2XH 0,6/1kV | 1 x 25 | 1 | 25
1178 | N2XH 0,6/1kV | 1 x 35 | 1 | 35
1179 | N2XH 0,6/1kV | 1 x 50 | 1 | 50
1180 | N2XH 0,6/1kV | 1 x 70 | 1 | 70
1181 | N2XH 0,6/1kV | 1 x 95 | 1 | 95
1182 | N2XH 0,6/1kV | 1 x 120 | 1 | 120
1183 | N2XH 0,6/1kV | 1 x 150 | 1 | 150
1184 | N2XH 0,6/1kV | 1 x 185 | 1 | 185
1185 | N2XH 0,6/1kV | 1 x 240 | 1 | 240
1186 | N2XH 0,6/1kV | 1 x 300 | 1 | 300
1187 | N2XH 0,6/1kV | 2 x 1,5 | 2 | 1.5
1188 | N2XH 0,6/1kV | 2 x 2,5 | 2 | 2.5
1189 | N2XH 0,6/1kV | 2 x 4 | 2 | 4
1190 | N2XH 0,6/1kV | 2 x 6 | 2 | 6
1191 | N2XH 0,6/1kV | 2 x 10 | 2 | 10
1192 | N2XH 0,6/1kV | 2 x 16 | 2 | 16
1193 | N2XH 0,6/1kV | 2 x 25 | 2 | 25
1194 | N2XH 0,6/1kV | 3 x 1,5 | 3 | 1.5
1195 | N2XH 0,6/1kV | 3 x 2,5 | 3 | 2.5
1196 | N2XH 0,6/1kV | 3 x 4 | 3 | 4
1197 | N2XH 0,6/1kV | 3 x 6 | 3 | 6
1198 | N2XH 0,6/1kV | 3 x 10 | 3 | 10
1199 | N2XH 0,6/1kV | 3 x 16 | 3 | 16
1200 | N2XH 0,6/1kV | 3 x 25 | 3 | 25
1201 | N2XH 0,6/1kV | 3 x 35 | 3 | 35
1202 | N2XH 0,6/1kV | 3 x 50 | 3 | 50
1203 | N2XH 0,6/1kV | 3 x 70 | 3 | 70
1204 | N2XH 0,6/1kV | 3 x 95 | 3 | 95
1205 | N2XH 0,6/1kV | 3 x 120 | 3 | 120
1206 | N2XH 0,6/1kV | 3 x 150 | 3 | 150
1207 | N2XH 0,6/1kV | 3 x 185 | 3 | 185
1208 | N2XH 0,6/1kV | 3 x 240 | 3 | 240
1209 | N2XH 0,6/1kV | 3 x 50 + 25 | 4 | 50+25
1210 | N2XH 0,6/1kV | 3 x 70 + 35 | 4 | 70+35
1211 | N2XH 0,6/1kV | 3 x 95 + 50 | 4 | 95+50
1212 | N2XH 0,6/1kV | 3 x 120 + 70 | 4 | 120+70
1213 | N2XH 0,6/1kV | 3 x 150 + 70 | 4 | 150+70
1214 | N2XH 0,6/1kV | 3x185+95 | 4 | 185+95
1215 | N2XH 0,6/1kV | 3x240+120 | 4 | 240+120
1216 | N2XH 0,6/1kV | 4 x 1,5 | 4 | 1.5
1217 | N2XH 0,6/1kV | 4 x 2,5 | 4 | 2.5
1218 | N2XH 0,6/1kV | 4 x 4 | 4 | 4
1219 | N2XH 0,6/1kV | 4 x 6 | 4 | 6
1220 | N2XH 0,6/1kV | 4 x 10 | 4 | 10
1221 | N2XH 0,6/1kV | 4 x 16 | 4 | 16
1222 | N2XH 0,6/1kV | 4 x 25 | 4 | 25
1223 | N2XH 0,6/1kV | 4 x 35 | 4 | 35
1224 | N2XH 0,6/1kV | 4 x 50 | 4 | 50
1225 | N2XH 0,6/1kV | 4 x 70 | 4 | 70
1226 | N2XH 0,6/1kV | 4 x 95 | 4 | 95
1227 | N2XH 0,6/1kV | 4 x 120 | 4 | 120
1228 | N2XH 0,6/1kV | 4 x 150 | 4 | 150
1229 | N2XH 0,6/1kV | 4 x 185 | 4 | 185
1230 | N2XH 0,6/1kV | 4 x 240 | 4 | 240
1231 | N2XH 0,6/1kV | 5 x 1,5 | 5 | 1.5
1232 | N2XH 0,6/1kV | 5 x 2,5 | 5 | 2.5
1233 | N2XH 0,6/1kV | 5 x 4 | 5 | 4
1234 | N2XH 0,6/1kV | 5 x 6 | 5 | 6
1235 | N2XH 0,6/1kV | 5 x 10 | 5 | 10
1236 | N2XH 0,6/1kV | 5 x 16 | 5 | 16
1237 | N2XH 0,6/1kV | 7 x 1,5 | 7 | 1.5
1238 | N2XH 0,6/1kV | 10 x 1,5 | 10 | 1.5
1239 | N2XH 0,6/1kV | 12 x 1,5 | 12 | 1.5
1240 | N2XH 0,6/1kV | 14 x 1,5 | 14 | 1.5
1241 | N2XH 0,6/1kV | 19 x 1,5 | 19 | 1.5
1242 | N2XH 0,6/1kV | 24 x 1,5 | 24 | 1.5
1243 | N2XH 0,6/1kV | 30 x 1,5 | 30 | 1.5
1244 | N2XH 0,6/1kV | 7 x 2,5 | 7 | 2.5
1245 | N2XH 0,6/1kV | 10 x 2,5 | 10 | 2.5
1246 | N2XH 0,6/1kV | 12 x 2,5 | 12 | 2.5
1247 | N2XH 0,6/1kV | 14 x 2,5 | 14 | 2.5
1248 | N2XH 0,6/1kV | 19 x 2,5 | 19 | 2.5
1249 | N2XH 0,6/1kV | 24 x 2,5 | 24 | 2.5
1250 | N2XH 0,6/1kV | 30 x 2,5 | 30 | 2.5
1251 | N2XH 0,6/1kV | 7 x 4 | 7 | 4
1252 | N2XH 0,6/1kV | 12 x 4 | 12 | 4
1253 | N2XCH 0,6/1kV | 2 x 1,5 /1,5 | 3 | 1.5
1254 | N2XCH 0,6/1kV | 2 x 2,5 / 2,5 | 3 | 2.5
1255 | N2XCH 0,6/1kV | 2 x 4 / 4 | 3 | 4 / 4
1256 | N2XCH 0,6/1kV | 2 x 6 / 6 | 3 | 6 / 6
1257 | N2XCH 0,6/1kV | 2x10 / 10 | 3 | 2x10 / 10
1258 | N2XCH 0,6/1kV | 2x16 / 16 | 3 | 2x16 / 16
1259 | N2XCH 0,6/1kV | 3 x 1,5 /1,5 | 4 | 1,5 /1,5
1260 | N2XCH 0,6/1kV | 3 x 2,5 / 2,5 | 4 | 2,5 / 2,5
1261 | N2XCH 0,6/1kV | 3 x 4 / 4 | 4 | 4 / 4
1262 | N2XCH 0,6/1kV | 3 x 6 / 6 | 4 | 6 / 6
1263 | N2XCH 0,6/1kV | 3x10 / 10 | 4 | 10 / 10
1264 | N2XCH 0,6/1kV | 3x16 / 16 | 4 | 16 / 16
1265 | N2XCH 0,6/1kV | 3 x 25 / 25 | 4 | 25 / 25
1266 | N2XCH 0,6/1kV | 3 x 35 / 35 | 4 | 35 / 35
1267 | N2XCH 0,6/1kV | 3 x 50 / 50 | 4 | 50 / 50
1268 | N2XCH 0,6/1kV | 3 x 70 / 70 | 4 | 70 / 70
1269 | N2XCH 0,6/1kV | 3 x 95 / 95 | 4 | 95 / 95
1270 | N2XCH 0,6/1kV | 3x 120 / 120 | 4 | 120 / 120
1271 | N2XCH 0,6/1kV | 3 x 150 / 70 | 4 | 150 / 70
1272 | N2XCH 0,6/1kV | 3x185 / 95 | 4 | 185 / 95
1273 | N2XCH 0,6/1kV | 3x240 / 120 | 4 | 240 / 120
1274 | N2XCH 0,6/1kV | 4 x 1,5 / 1,5 | 5 | 1,5 / 1,5
1275 | N2XCH 0,6/1kV | 4 x 2,5 / 2,5 | 5 | 2,5 / 2,5
1276 | N2XCH 0,6/1kV | 4 x 4 / 4 | 5 | 4 / 4
1277 | N2XCH 0,6/1kV | 4 x 6 / 6 | 5 | 6 / 6
1278 | N2XCH 0,6/1kV | 4x10 / 10 | 5 | 10 / 10
1279 | N2XCH 0,6/1kV | 4x 16 / 16 | 5 | 16 / 16
1280 | N2XCH 0,6/1kV | 4 x 25 / 16 | 5 | 25 / 16
1281 | N2XCH 0,6/1kV | 4 x 35 / 16 | 5 | 35 / 16
1282 | N2XCH 0,6/1kV | 4 x 50 / 25 | 5 | 50 / 25
1283 | N2XCH 0,6/1kV | 4 x 70 / 35 | 5 | 70 / 35
1284 | N2XCH 0,6/1kV | 4 x 95 / 50 | 5 | 95 / 50
1285 | N2XCH 0,6/1kV | 7 x 1,5 / 2,5 | 8 | 1,5 / 2,5
1286 | N2XCH 0,6/1kV | 10 x 1,5 / 2,5 | 11 | 1,5 / 2,5
1287 | N2XCH 0,6/1kV | 12 x 1,5 / 2,5 | 13 | 1,5 / 2,5
1288 | N2XCH 0,6/1kV | 16 x 1,5 / 4 | 17 | 1,5 / 4
1289 | N2XCH 0,6/1kV | 21 x 1,5 / 6 | 22 | 1,5 / 6
1290 | N2XCH 0,6/1kV | 24 x 1,5 / 6 | 25 | 1,5 / 6
1291 | N2XCH 0,6/1kV | 30 x 1,5 / 6 | 31 | 1,5 / 6
1292 | N2XCH 0,6/1kV | 7 x 2,5 / 2,5 | 8 | 2,5 / 2,5
1293 | N2XCH 0,6/1kV | 10 x 2,5 / 4 | 11 | 2,5 / 4
1294 | N2XCH 0,6/1kV | 12 x 2,5 / 4 | 13 | 2,5 / 4
1295 | N2XCH 0,6/1kV | 16 x 2,5 / 6 | 17 | 2,5 / 6
1296 | N2XCH 0,6/1kV | 21 x 2,5 /6 | 22 | 2,5 /6
1297 | N2XCH 0,6/1kV | 24 x 2,5 / 10 | 25 | 2,5 / 10
1298 | N2XCH 0,6/1kV | 30 x 2,5 / 10 | 31 | 2,5 / 10
1299 | N2XCH 0,6/1kV | 7 x 4 / 4 | 8 | 4 / 4
1300 | N2XCH 0,6/1kV | 12 x 4 / 6 | 13 | 4 / 6
1301 | NHXH-FE I80/E30 0,6/1 kv | 1 x 4 | 1 | 4
1302 | NHXH-FE I80/E30 0,6/1 kv | 1 x 6 | 1 | 6
1303 | NHXH-FE I80/E30 0,6/1 kv | 1 x 10 | 1 | 10
1304 | NHXH-FE I80/E30 0,6/1 kv | 1 x 16 | 1 | 16
1305 | NHXH-FE I80/E30 0,6/1 kv | 1 x 25 | 1 | 25
1306 | NHXH-FE I80/E30 0,6/1 kv | 1 x 35 | 1 | 35
1307 | NHXH-FE I80/E30 0,6/1 kv | 1 x 50 | 1 | 50
1308 | NHXH-FE I80/E30 0,6/1 kv | 1 x 70 | 1 | 70
1309 | NHXH-FE I80/E30 0,6/1 kv | 1 x 95 | 1 | 95
1310 | NHXH-FE I80/E30 0,6/1 kv | 1 x 120 | 1 | 120
1311 | NHXH-FE I80/E30 0,6/1 kv | 1 x 150 | 1 | 150
1312 | NHXH-FE I80/E30 0,6/1 kv | 1 x 185 | 1 | 185
1313 | NHXH-FE I80/E30 0,6/1 kv | 1 x 240 | 1 | 240
1314 | NHXH-FE I80/E30 0,6/1 kv | 1 x 300 | 1 | 300
1315 | NHXH-FE I80/E30 0,6/1 kv | 2 x 2,5 | 2 | 2.5
1316 | NHXH-FE I80/E30 0,6/1 kv | 2 x 4 | 2 | 4
1317 | NHXH-FE I80/E30 0,6/1 kv | 2 x 6 | 2 | 6
1318 | NHXH-FE I80/E30 0,6/1 kv | 2 x 10 | 2 | 10
1319 | NHXH-FE I80/E30 0,6/1 kv | 2 x 16 | 2 | 16
1320 | NHXH-FE I80/E30 0,6/1 kv | 2 x 25 | 2 | 25
1321 | NHXH-FE I80/E30 0,6/1 kv | 2 x 35 | 2 | 35
1322 | NHXH-FE I80/E30 0,6/1 kv | 3 x 1,5 | 3 | 1.5
1323 | NHXH-FE I80/E30 0,6/1 kv | 3 x 2,5 | 3 | 2.5
1324 | NHXH-FE I80/E30 0,6/1 kv | 3 x 4 | 3 | 4
1325 | NHXH-FE I80/E30 0,6/1 kv | 3 x 6 | 3 | 6
1326 | NHXH-FE I80/E30 0,6/1 kv | 3 x 10 | 3 | 10
1327 | NHXH-FE I80/E30 0,6/1 kv | 3 x 16 | 3 | 16
1328 | NHXH-FE I80/E30 0,6/1 kv | 3 x 25 | 3 | 25
1329 | NHXH-FE I80/E30 0,6/1 kv | 3 x 35 | 3 | 35
1330 | NHXH-FE I80/E30 0,6/1 kv | 3 x 50 | 3 | 50
1331 | NHXH-FE I80/E30 0,6/1 kv | 3 x 70 | 3 | 70
1332 | NHXH-FE I80/E30 0,6/1 kv | 3 x 95 | 3 | 95
1333 | NHXH-FE I80/E30 0,6/1 kv | 3 x 120 | 3 | 120
1334 | NHXH-FE I80/E30 0,6/1 kv | 3 x 150 | 3 | 150
1335 | NHXH-FE I80/E30 0,6/1 kv | 3 x 185 | 3 | 185
1336 | NHXH-FE I80/E30 0,6/1 kv | 3 x 240 | 3 | 240
1337 | NHXH-FE I80/E30 0,6/1 kv | 4 x 1,5 | 4 | 1.5
1338 | NHXH-FE I80/E30 0,6/1 kv | 4 x 2,5 | 4 | 2.5
1339 | NHXH-FE I80/E30 0,6/1 kv | 4 x 4 | 4 | 4
1340 | NHXH-FE I80/E30 0,6/1 kv | 4 x 6 | 4 | 6
1341 | NHXH-FE I80/E30 0,6/1 kv | 4 x 10 | 4 | 10
1342 | NHXH-FE I80/E30 0,6/1 kv | 4 x 16 | 4 | 16
1343 | NHXH-FE I80/E30 0,6/1 kv | 4 x 25 | 4 | 25
1344 | NHXH-FE I80/E30 0,6/1 kv | 4 x 35 | 4 | 35
1345 | NHXH-FE I80/E30 0,6/1 kv | 4 x 50 | 4 | 50
1346 | NHXH-FE I80/E30 0,6/1 kv | 4 x 70 | 4 | 70
1347 | NHXH-FE I80/E30 0,6/1 kv | 4 x 95 | 4 | 95
1348 | NHXH-FE I80/E30 0,6/1 kv | 4 x 120 | 4 | 120
1349 | NHXH-FE I80/E30 0,6/1 kv | 4 x 150 | 4 | 150
1350 | NHXH-FE I80/E30 0,6/1 kv | 5 x 1,5 | 5 | 1.5
1351 | NHXH-FE I80/E30 0,6/1 kv | 5 x 2,5 | 5 | 2.5
1352 | NHXH-FE I80/E30 0,6/1 kv | 5 x 4 | 5 | 4
1353 | NHXH-FE I80/E30 0,6/1 kv | 5 x 6 | 5 | 6
1354 | NHXH-FE I80/E30 0,6/1 kv | 5 x 10 | 5 | 10
1355 | NHXH-FE I80/E30 0,6/1 kv | 5 x 16 | 5 | 16
1356 | NHXH-FE I80/E30 0,6/1 kv | 5 x 25 | 5 | 25
1357 | NHXH-FE I80/E30 0,6/1 kv | 5 x 35 | 5 | 35
1358 | NHXH-FE I80/E30 0,6/1 kv | 7 x 1,5 | 7 | 1.5
1359 | NHXH-FE I80/E30 0,6/1 kv | 10 x 1.5 | 10 | 1.5
1360 | NHXH-FE I80/E30 0,6/1 kv | 12 x 1.5 | 12 | 1 1.5
1361 | NHXH-FE I80/E30 0,6/1 kv | 14 x 1.5 | 14 | 1.5
1362 | NHXH-FE I80/E30 0,6/1 kv | 19 x 1.5 | 19 | 1.5
1363 | NHXH-FE I80/E30 0,6/1 kv | 24 x 1.5 | 24 | 1.5
1364 | NHXH-FE I80/E30 0,6/1 kv | 30 x 1.5 | 30 | 1.5
1365 | NHXH-FE I80/E30 0,6/1 kv | 7 x 2.5 | 7 | 2.5
1366 | NHXH-FE I80/E30 0,6/1 kv | 10 x 2.5 | 10 | 2.5
1367 | NHXH-FE I80/E30 0,6/1 kv | 12 x 2.5 | 12 | 1 2.5
1368 | NHXH-FE I80/E30 0,6/1 kv | 14 x 2.5 | 14 | 2.5
1369 | NHXH-FE I80/E30 0,6/1 kv | 19 x 2.5 | 19 | 2.5
1370 | NHXH-FE I80/E30 0,6/1 kv | 24 x 2.5 | 24 | 2.5
1371 | NHXH-FE I80/E30 0,6/1 kv | 30 x 2.5 | 30 | 2.5
1372 | NHXH-FE I80/E90 0,6/1 kv | 1 x 4 | 1 | 4
1373 | NHXH-FE I80/E90 0,6/1 kv | 1 x 6 | 1 | 6
1374 | NHXH-FE I80/E90 0,6/1 kv | 1 x 10 | 1 | 10
1375 | NHXH-FE I80/E90 0,6/1 kv | 1 x 16 | 1 | 16
1376 | NHXH-FE I80/E90 0,6/1 kv | 1 x 25 | 1 | 25
1377 | NHXH-FE I80/E90 0,6/1 kv | 1 x 35 | 1 | 35
1378 | NHXH-FE I80/E90 0,6/1 kv | 1 x 50 | 1 | 50
1379 | NHXH-FE I80/E90 0,6/1 kv | 1 x 70 | 1 | 70
1380 | NHXH-FE I80/E90 0,6/1 kv | 1 x 95 | 1 | 95
1381 | NHXH-FE I80/E90 0,6/1 kv | 1 x 120 | 1 | 120
1382 | NHXH-FE I80/E90 0,6/1 kv | 1 x 150 | 1 | 150
1383 | NHXH-FE I80/E90 0,6/1 kv | 1 x 185 | 1 | 185
1384 | NHXH-FE I80/E90 0,6/1 kv | 1 x 240 | 1 | 240
1385 | NHXH-FE I80/E90 0,6/1 kv | 1 x 300 | 1 | 300
1386 | NHXH-FE I80/E90 0,6/1 kv | 2 x 2,5 | 2 | 2.5
1387 | NHXH-FE I80/E90 0,6/1 kv | 2 x 4 | 2 | 4
1388 | NHXH-FE I80/E90 0,6/1 kv | 2 x 6 | 2 | 6
1389 | NHXH-FE I80/E90 0,6/1 kv | 2 x 10 | 2 | 10
1390 | NHXH-FE I80/E90 0,6/1 kv | 2 x 16 | 2 | 16
1391 | NHXH-FE I80/E90 0,6/1 kv | 2 x 25 | 2 | 25
1392 | NHXH-FE I80/E90 0,6/1 kv | 2 x 35 | 2 | 35
1393 | NHXH-FE I80/E90 0,6/1 kv | 3 x 1,5 | 3 | 1.5
1394 | NHXH-FE I80/E90 0,6/1 kv | 3 x 2,5 | 3 | 2.5
1395 | NHXH-FE I80/E90 0,6/1 kv | 3 x 4 | 3 | 4
1396 | NHXH-FE I80/E90 0,6/1 kv | 3 x 6 | 3 | 6
1397 | NHXH-FE I80/E90 0,6/1 kv | 3 x 10 | 3 | 10
1398 | NHXH-FE I80/E90 0,6/1 kv | 3 x 16 | 3 | 16
1399 | NHXH-FE I80/E90 0,6/1 kv | 3 x 25 | 3 | 25
1400 | NHXH-FE I80/E90 0,6/1 kv | 3 x 35 | 3 | 35
1401 | NHXH-FE I80/E90 0,6/1 kv | 3 x 50 | 3 | 50
1402 | NHXH-FE I80/E90 0,6/1 kv | 3 x 70 | 3 | 70
1403 | NHXH-FE I80/E90 0,6/1 kv | 3 x 95 | 3 | 95
1404 | NHXH-FE I80/E90 0,6/1 kv | 3 x 120 | 3 | 120
1405 | NHXH-FE I80/E90 0,6/1 kv | 3 x 150 | 3 | 150
1406 | NHXH-FE I80/E90 0,6/1 kv | 3 x 185 | 3 | 185
1407 | NHXH-FE I80/E90 0,6/1 kv | 3 x 240 | 3 | 240
1408 | NHXH-FE I80/E90 0,6/1 kv | 4 x 1,5 | 4 | 1.5
1409 | NHXH-FE I80/E90 0,6/1 kv | 4 x 2,5 | 4 | 2.5
1410 | NHXH-FE I80/E90 0,6/1 kv | 4 x 4 | 4 | 4
1411 | NHXH-FE I80/E90 0,6/1 kv | 4 x 6 | 4 | 6
1412 | NHXH-FE I80/E90 0,6/1 kv | 4 x 10 | 4 | 10
1413 | NHXH-FE I80/E90 0,6/1 kv | 4 x 16 | 4 | 16
1414 | NHXH-FE I80/E90 0,6/1 kv | 4 x 25 | 4 | 25
1415 | NHXH-FE I80/E90 0,6/1 kv | 4 x 35 | 4 | 35
1416 | NHXH-FE I80/E90 0,6/1 kv | 4 x 50 | 4 | 50
1417 | NHXH-FE I80/E90 0,6/1 kv | 4 x 70 | 4 | 70
1418 | NHXH-FE I80/E90 0,6/1 kv | 4 x 95 | 4 | 95
1419 | NHXH-FE I80/E90 0,6/1 kv | 4 x 120 | 4 | 120
1420 | NHXH-FE I80/E90 0,6/1 kv | 4 x 150 | 4 | 150
1421 | NHXH-FE I80/E90 0,6/1 kv | 5 x 1,5 | 5 | 1.5
1422 | NHXH-FE I80/E90 0,6/1 kv | 5 x 2,5 | 5 | 2.5
1423 | NHXH-FE I80/E90 0,6/1 kv | 5 x 4 | 5 | 4
1424 | NHXH-FE I80/E90 0,6/1 kv | 5 x 6 | 5 | 6
1425 | NHXH-FE I80/E90 0,6/1 kv | 5 x 10 | 5 | 10
1426 | NHXH-FE I80/E90 0,6/1 kv | 5 x 16 | 5 | 16
1427 | NHXH-FE I80/E90 0,6/1 kv | 5 x 25 | 5 | 25
1428 | NHXH-FE I80/E90 0,6/1 kv | 5 x 35 | 5 | 35
1429 | NHXH-FE I80/E90 0,6/1 kv | 7 x 1,5 | 7 | 1.5
1430 | NHXH-FE I80/E90 0,6/1 kv | 10 x 1.5 | 10 | 1.5
1431 | NHXH-FE I80/E90 0,6/1 kv | 12 x 1.5 | 12 | 1.5
1432 | NHXH-FE I80/E90 0,6/1 kv | 14 x 1.5 | 14 | 1.5
1433 | NHXH-FE I80/E90 0,6/1 kv | 19 x 1.5 | 19 | 1.5
1434 | NHXH-FE I80/E90 0,6/1 kv | 24 x 1.5 | 24 | 1.5
1435 | NHXH-FE I80/E90 0,6/1 kv | 30 x 1.5 | 30 | 1.5
1436 | NHXH-FE I80/E90 0,6/1 kv | 7 x 2.5 | 7 | 2.5
1437 | NHXH-FE I80/E90 0,6/1 kv | 10 x 2.5 | 10 | 2.5
1438 | NHXH-FE I80/E90 0,6/1 kv | 12 x 2.5 | 12 | 2.5
1439 | NHXH-FE I80/E90 0,6/1 kv | 14 x 2.5 | 14 | 2.5
1440 | NHXH-FE I80/E90 0,6/1 kv | 19 x 2.5 | 19 | 2.5
1441 | NHXH-FE I80/E90 0,6/1 kv | 24 x 2.5 | 24 | 2.5
1442 | NHXH-FE I80/E90 0,6/1 kv | 30 x 2.5 | 30 | 2.5
1443 | NHXCH-FE I80/E30 0,6/1 kv | 2 x 1,5 / 1,5 | 3 | 1,5 / 1,5
1444 | NHXCH-FE I80/E30 0,6/1 kv | 2 x 2,5 / 2,5 | 3 | 2,5 / 2,5
1445 | NHXCH-FE I80/E30 0,6/1 kv | 2 x 4 / 4 | 3 | 4 / 4
1446 | NHXCH-FE I80/E30 0,6/1 kv | 2 x 6 / 6 | 3 | 6 / 6
1447 | NHXCH-FE I80/E30 0,6/1 kv | 2 x 10 / 10 | 3 | 10 / 10
1448 | NHXCH-FE I80/E30 0,6/1 kv | 3 x 1,5 / 1,5 | 4 | 1,5 / 1,5
1449 | NHXCH-FE I80/E30 0,6/1 kv | 3 x 2,5 / 2,5 | 4 | 2,5 / 2,5
1450 | NHXCH-FE I80/E30 0,6/1 kv | 3 x 4 / 4 | 4 | 4 / 4
1451 | NHXCH-FE I80/E30 0,6/1 kv | 3 x 6 / 6 | 4 | 6 / 6
1452 | NHXCH-FE I80/E30 0,6/1 kv | 3x10/ 10 | 4 | 10/ 10
1453 | NHXCH-FE I80/E30 0,6/1 kv | 3x16 / 16 | 4 | 16 / 16
1454 | NHXCH-FE I80/E30 0,6/1 kv | 3x25/ 16 | 4 | 25/ 16
1455 | NHXCH-FE I80/E30 0,6/1 kv | 3x35 / 16 | 4 | 35 / 16
1456 | NHXCH-FE I80/E30 0,6/1 kv | 3 x 50 / 25 | 4 | 50 / 25
1457 | NHXCH-FE I80/E30 0,6/1 kv | 3x70 / 35 | 4 | 70 / 35
1458 | NHXCH-FE I80/E30 0,6/1 kv | 3 x 95 / 50 | 4 | 95 / 50
1459 | NHXCH-FE I80/E30 0,6/1 kv | 3 x 120 / 70 | 4 | 120 / 70
1460 | NHXCH-FE I80/E30 0,6/1 kv | 3 x 150 / 70 | 4 | 150 / 70
1461 | NHXCH-FE I80/E30 0,6/1 kv | 3 x 185 / 95 | 4 | 185 / 95
1462 | NHXCH-FE I80/E30 0,6/1 kv | 3 x 240/120 | 4 | 240/120
1463 | NHXCH-FE I80/E30 0,6/1 kv | 4 x 1,5 / 1,5 | 5 | 1,5 / 1,5
1464 | NHXCH-FE I80/E30 0,6/1 kv | 4 x 2,5 / 2,5 | 5 | 2,5 / 2,5
1465 | NHXCH-FE I80/E30 0,6/1 kv | 4 x 4 / 4 | 5 | 4 / 4
1466 | NHXCH-FE I80/E30 0,6/1 kv | 4 x 6 / 6 | 5 | 6 / 6
1467 | NHXCH-FE I80/E30 0,6/1 kv | 4 x 10/ 10 | 5 | 10/ 10
1468 | NHXCH-FE I80/E30 0,6/1 kv | 4 x 16 / 16 | 5 | 16 / 16
1469 | NHXCH-FE I80/E30 0,6/1 kv | 4 x 25/ 16 | 5 | 25/ 16
1470 | NHXCH-FE I80/E30 0,6/1 kv | 4 x 35 / 16 | 5 | 35 / 16
1471 | NHXCH-FE I80/E30 0,6/1 kv | 4 x 50 / 25 | 5 | 50 / 25
1472 | NHXCH-FE I80/E30 0,6/1 kv | 4x70 / 35 | 5 | 70 / 35
1473 | NHXCH-FE I80/E30 0,6/1 kv | 4 x 95 / 50 | 5 | 95 / 50
1474 | NHXCH-FE I80/E30 0,6/1 kv | 4 x 120 / 70 | 5 | 120 / 70
1475 | NHXCH-FE I80/E30 0,6/1 kv | 4 x 150 / 70 | 5 | 150 / 70
1476 | NHXCH-FE I80/E30 0,6/1 kv | 4 x 185 / 95 | 5 | 185 / 95
1477 | NHXCH-FE I80/E30 0,6/1 kv | 4 x 240/120 | 5 | 240/120
1478 | NHXCH-FE I80/E30 0,6/1 kv | 7 x 1,5 / 2,5 | 8 | 1,5 / 2,5
1479 | NHXCH-FE I80/E30 0,6/1 kv | 7 x 2,5 /2,5 | 8 | 2,5 /2,5
1480 | NHXCH-FE I80/E30 0,6/1 kv | 10 x 1,5 / 2,5 | 11 | 1,5 / 2,5
1481 | NHXCH-FE I80/E30 0,6/1 kv | 10 x 2,5 / 4 | 11 | 2,5 / 4
1482 | NHXCH-FE I80/E30 0,6/1 kv | 12 x 1,5 / 2,5 | 13 | 1,5 / 2,5
1483 | NHXCH-FE I80/E30 0,6/1 kv | 12 x 2,5 / 4 | 13 | 2,5 / 4
1484 | NHXCH-FE I80/E30 0,6/1 kv | 24 x 1,5 / 6 | 25 | 1,5 / 6
1485 | NHXCH-FE I80/E30 0,6/1 kv | 24 x 2,5 / 10 | 25 | 2,5 / 10
1486 | NHXCH-FE I80/E30 0,6/1 kv | 30 x 1,5 / 6 | 31 | 1,5 / 6
1487 | NHXCH-FE I80/E30 0,6/1 kv | 30 x 2,5 / 10 | 31 | 2,5 / 10
1488 | NHXMH 300/500 V | 1 x 1,5 | 1 | 1.5
1489 | NHXMH 300/500 V | 1 x 1,25 | 1 | 1.25
1490 | NHXMH 300/500 V | 1 x 4 | 1 | 4
1491 | NHXMH 300/500 V | 1 x 6 | 1 | 6
1492 | NHXMH 300/500 V | 1 x 10 | 1 | 10
1493 | NHXMH 300/500 V | 1 x 16 | 1 | 16
1494 | NHXMH 300/500 V | 2 x 1,5 | 2 | 1.5
1495 | NHXMH 300/500 V | 2 x 2,5 | 2 | 2.5
1496 | NHXMH 300/500 V | 2 x 4 | 2 | 4
1497 | NHXMH 300/500 V | 3 x 1,5 | 3 | 1.5
1498 | NHXMH 300/500 V | 3 x 2,5 | 3 | 2.5
1499 | NHXMH 300/500 V | 3 x 4 | 3 | 4
1500 | NHXMH 300/500 V | 3 x 6 | 3 | 6
1501 | NHXMH 300/500 V | 3 x 10 | 3 | 10
1502 | NHXMH 300/500 V | 3 x 16 | 3 | 16
1503 | NHXMH 300/500 V | 3 x 25 | 3 | 25
1504 | NHXMH 300/500 V | 3 x 35 | 3 | 35
1505 | NHXMH 300/500 V | 4 x 1,5 | 4 | 1.5
1506 | NHXMH 300/500 V | 4 x 2,5 | 4 | 2.5
1507 | NHXMH 300/500 V | 4 x 4 | 4 | 4
1508 | NHXMH 300/500 V | 4 x 6 | 4 | 6
1509 | NHXMH 300/500 V | 4 x 10 | 4 | 10
1510 | NHXMH 300/500 V | 4 x 16 | 4 | 16
1511 | NHXMH 300/500 V | 4 x 25 | 4 | 25
1512 | NHXMH 300/500 V | 4 x 35 | 4 | 35
1513 | NHXMH 300/500 V | 5 x 1,5 | 5 | 1.5
1514 | NHXMH 300/500 V | 5 x 2,5 | 5 | 2.5
1515 | NHXMH 300/500 V | 5 x 4 | 5 | 4
1516 | NHXMH 300/500 V | 5 x 6 | 5 | 6
1517 | NHXMH 300/500 V | 5 x 10 | 5 | 10
1518 | NHXMH 300/500 V | 5 x 16 | 5 | 16
1519 | NHXMH 300/500 V | 5 x 25 | 5 | 25
1520 | NHXMH 300/500 V | 5 x 35 | 5 | 35
1521 | NHXMH 300/500 V | 7 x 1,5 | 7 | 1.5
1522 | NHXMH 300/500 V | 7 x 2,5 | 7 | 2.5
Кабели с каучокова изолация и обвивка
№ | Тип | Описание | Брой жила | Сечение /мм2/ | X
1523 | H07RN-F 450/750 V | 1 x 1,5 | 1 | 1.5
1524 | H07RN-F 450/750 V | 1 x 2,5 | 1 | 2.5
1525 | H07RN-F 450/750 V | 1 x 4 | 1 | 4
1526 | H07RN-F 450/750 V | 1 x 6 | 1 | 6
1527 | H07RN-F 450/750 V | 1 x 10 | 1 | 10
1528 | H07RN-F 450/750 V | 1 x 16 | 1 | 16
1529 | H07RN-F 450/750 V | 1 x 25 | 1 | 25
1530 | H07RN-F 450/750 V | 1 x 35 | 1 | 35
1531 | H07RN-F 450/750 V | 1 x 50 | 1 | 50
1532 | H07RN-F 450/750 V | 1 x 70 | 1 | 70
1533 | H07RN-F 450/750 V | 1 x 95 | 1 | 95
1534 | H07RN-F 450/750 V | 1 x 120 | 1 | 120
1535 | H07RN-F 450/750 V | 1 x 150 | 1 | 150
1536 | H07RN-F 450/750 V | 1 x 185 | 1 | 185
1537 | H07RN-F 450/750 V | 1 x 240 | 1 | 240
1538 | H07RN-F 450/750 V | 1 x 300 | 1 | 300
1539 | H07RN-F 450/750 V | 1 x 400 | 1 | 400
1540 | H07RN-F 450/750 V | 1 x 500 | 1 | 500
1541 | H07RN-F 450/750 V | 2 x 1 | 2 | 1
1542 | H07RN-F 450/750 V | 2 x 1,5 | 2 | 1.5
1543 | H07RN-F 450/750 V | 2 x 2,5 | 2 | 2.5
1544 | H07RN-F 450/750 V | 2 x 4 | 2 | 4
1545 | H07RN-F 450/750 V | 2 x 6 | 2 | 6
1546 | H07RN-F 450/750 V | 2 x 10 | 2 | 10
1547 | H07RN-F 450/750 V | 2 x 16 | 2 | 16
1548 | H07RN-F 450/750 V | 2 x 25 | 2 | 25
1549 | H07RN-F 450/750 V | 3 x 1 | 3 | 1
1550 | H07RN-F 450/750 V | 3 x 1,5 | 3 | 1.5
1551 | H07RN-F 450/750 V | 3 x 2,5 | 3 | 2.5
1552 | H07RN-F 450/750 V | 3 x 4 | 3 | 4
1553 | H07RN-F 450/750 V | 3 x 6 | 3 | 6
1554 | H07RN-F 450/750 V | 3 x 10 | 3 | 10
1555 | H07RN-F 450/750 V | 3 x 16 | 3 | 16
1556 | H07RN-F 450/750 V | 3 x 25 | 3 | 25
1557 | H07RN-F 450/750 V | 3 x 35 | 3 | 35
1558 | H07RN-F 450/750 V | 3 x 50 | 3 | 50
1559 | H07RN-F 450/750 V | 3 x 120 | 3 | 120
1560 | H07RN-F 450/750 V | 3 x 150 | 3 | 150
1561 | H07RN-F 450/750 V | 3 x 185 | 3 | 185
1562 | H07RN-F 450/750 V | 3 x 240 | 3 | 240
1563 | H07RN-F 450/750 V | 4 x 1 | 4 | 1
1564 | H07RN-F 450/750 V | 4 x 1,5 | 4 | 1.5
1565 | H07RN-F 450/750 V | 4 x 2,5 | 4 | 2.5
1566 | H07RN-F 450/750 V | 4 x 4 | 4 | 4
1567 | H07RN-F 450/750 V | 4 x 6 | 4 | 6
1568 | H07RN-F 450/750 V | 4 x 10 | 4 | 10
1569 | H07RN-F 450/750 V | 4 x 16 | 4 | 16
1570 | H07RN-F 450/750 V | 4 x 25 | 4 | 25
1571 | H07RN-F 450/750 V | 4 x 35 | 4 | 35
1572 | H07RN-F 450/750 V | 4 x 50 | 4 | 50
1573 | H07RN-F 450/750 V | 4 x 70 | 4 | 70
1574 | H07RN-F 450/750 V | 4 x 95 | 4 | 95
1575 | H07RN-F 450/750 V | 4 x 120 | 4 | 120
1576 | H07RN-F 450/750 V | 4 x 150 | 4 | 150
1577 | H07RN-F 450/750 V | 4 x 185 | 4 | 185
1578 | H07RN-F 450/750 V | 4 x 240 | 4 | 240
1579 | H07RN-F 450/750 V | 4 x 300 | 4 | 300
1580 | H07RN-F 450/750 V | 5 x 1 | 5 | 1
1581 | H07RN-F 450/750 V | 5 x 1,5 | 5 | 1.5
1582 | H07RN-F 450/750 V | 5 x 2,5 | 5 | 2.5
1583 | H07RN-F 450/750 V | 5 x 4 | 5 | 4
1584 | H07RN-F 450/750 V | 5 x 6 | 5 | 6
1585 | H07RN-F 450/750 V | 5 x 10 | 5 | 10
1586 | H07RN-F 450/750 V | 5 x 16 | 5 | 16
1587 | H07RN-F 450/750 V | 5 x 25 | 5 | 25
1588 | H07RN-F 450/750 V | 6 x 1,5 | 6 | 1.5
1589 | H07RN-F 450/750 V | 6 x 2,5 | 6 | 2.5
1590 | H07RN-F 450/750 V | 6 x 4 | 6 | 4
1591 | H07RN-F 450/750 V | 12 x 1,5 | 12 | 1.5
1592 | H07RN-F 450/750 V | 12 x 2,5 | 12 | 2.5
1593 | H07RN-F 450/750 V | 18 x 1,5 | 18 | 1.5
1594 | H07RN-F 450/750 V | 18 x 2,5 | 18 | 2.5
1595 | H05RR-F 300/500V | 2 x 0,75 | 2 | 0.75
1596 | H05RR-F 300/500V | 2 x 1 | 2 | 1
1597 | H05RR-F 300/500V | 2 x 1,5 | 2 | 1.5
1598 | H05RR-F 300/500V | 2 x 2,5 | 2 | 2.5
1599 | H05RR-F 300/500V | 3 x 0,75 | 3 | 0.75
1600 | H05RR-F 300/500V | 3 x 1 | 3 | 1
1601 | H05RR-F 300/500V | 3 x 1,5 | 3 | 1.5
1602 | H05RR-F 300/500V | 3 x 2,5 | 3 | 2.5
1603 | H05RR-F 300/500V | 3 x 4 | 3 | 4
1604 | H05RR-F 300/500V | 3 x 6 | 3 | 6
1605 | H05RR-F 300/500V | 4 x 0,75 | 4 | 0.75
1606 | H05RR-F 300/500V | 4 x 1 | 4 | 1
1607 | H05RR-F 300/500V | 4 x 1,5 | 4 | 1.5
1608 | H05RR-F 300/500V | 4 x 2,5 | 4 | 2.5
1609 | H05RR-F 300/500V | 4 x 4 | 4 | 4
1610 | H05RR-F 300/500V | 4 x 6 | 4 | 6
1611 | H05RR-F 300/500V | 5 x 0,75 | 5 | 0.75
1612 | H05RR-F 300/500V | 5 x 1 | 5 | 1
1613 | H05RR-F 300/500V | 5 x 1,5 | 5 | 1.5
1614 | H05RR-F 300/500V | 5 x 2,5 | 5 | 2.5
1615 | H01N2-D 100 v | 1 x 10 | 1 | 10
1616 | H01N2-D 100 v | 1 x 16 | 1 | 16
1617 | H01N2-D 100 v | 1 x 25 | 1 | 25
1618 | H01N2-D 100 v | 1 x 35 | 1 | 35
1619 | H01N2-D 100 v | 1 x 50 | 1 | 50
1620 | H01N2-D 100 v | 1 x 70 | 1 | 70
1621 | H01N2-D 100 v | 1 x 95 | 1 | 95
1622 | H01N2-D 100 v | 1 x 120 | 1 | 120
1623 | H01N2-D 100 v | 1 x 150 | 1 | 150
1624 | H01N2-D 100 v | 1 x 185 | 1 | 185
1625 | NSHTOU 0,6/1 kv | 4 x 16 | 4 | 16
1626 | NSHTOU 0,6/1 kv | 4 x 25 | 4 | 25
1627 | NSHTOU 0,6/1 kv | 4 x 35 | 4 | 35
1628 | NSHTOU 0,6/1 kv | 4 x 50 | 4 | 50
1629 | NSHTOU 0,6/1 kv | 4 x 70 | 4 | 70
1630 | NSHTOU 0,6/1 kv | 4 x 95 | 4 | 95
1631 | 2YSLCY-J 0,6/1 kV | 4x1.5 | 4 | 1.5
1632 | 2YSLCY-J 0,6/1 kV | 4x2.5 | 4 | 2.5
1633 | 2YSLCY-J 0,6/1 kV | 4x4 | 4 | 4
1634 | 2YSLCY-J 0,6/1 kV | 4x6 | 4 | 6
1635 | 2YSLCY-J 0,6/1 kV | 4x10 | 4 | 10
1636 | 2YSLCY-J 0,6/1 kV | 3x16+3x2.5 | 4 | 16+ 2.5
1637 | 2YSLCY-J 0,6/1 kV | 3x25+3x4 | 4 | 25+ 4
1638 | 2YSLCY-J 0,6/1 kV | 3x35+3x6 | 4 | 35+ 6
1639 | 2YSLCY-J 0,6/1 kV | 3x50+3x10 | 4 | 50+ 10
1640 | 2YSLCY-J 0,6/1 kV | 3x70+3x10 | 4 | 70+ 10
1641 | 2YSLCY-J 0,6/1 kV | 3x95+3x16 | 4 | 95+ 16
1642 | 2YSLCY-J 0,6/1 kV | 3x120+3x16 | 4 | 120+ 16
1643 | 2YSLCY-J 0,6/1 kV | 3x150+3x25 | 4 | 150+25
1644 | 2YSLCY-J 0,6/1 kV | 3x185+3x35 | 4 | 185+35
1645 | 2YSLCY-J 0,6/1 kV | 3x240+3x42.5 | 4 | 240+42.5
1646 | 2YSLCY-J 0,6/1 kV | 3x300+3x50 | 4 | 300+50
1647 | Cable RXP - 8 12YHRDT11YH 18G2,5, PUR min ф 18.5, max ф 20.5 CU | 18G2,5 | 18 | 2.5
1648 | Cable PUR(NSHTOU)/SW 18x2,5mm2 | 18x2,5 | 18 | 2.5
1649 | Cable Trommeflex PUR-HF 18x2,5 | 18x2,5 | 18 | 2.5
Съобщителни и компютърни кабели
№ | Тип | Описание | Брой жила | Сечение /мм2/ | X
1650 | LiYCY | 2 x 0,5 | 2 | 0.5
1651 | LiYCY | 3 x 0,5 | 3 | 0.5
1652 | LiYCY | 4 x 0,5 | 4 | 0.5
1653 | LiYCY | 6 x 0,5 | 6 | 0.5
1654 | LiYCY | 16 x 0,5 | 16 | 0.5
1655 | LiYCY | 25 x 0,5 | 25 | 0.5
1656 | LiYCY | 2 x 0,75 | 2 | 0.75
1657 | LiYCY | 3 x 0,75 | 3 | 0.75
1658 | LiYCY | 4 x 0,75 | 4 | 0.75
1659 | LiYCY | 6 x 0,75 | 6 | 0.75
1660 | LiYCY | 16 x 0,75 | 16 | 0.75
1661 | LiYCY | 20 x 0,75 | 20 | 0.75
1662 | LiYCY усукана двойка | 2 x 0,5 | 2 | 0.5
1663 | LiYCY усукана двойка | 3 x 0,5 | 3 | 0.5
1664 | LiYCY усукана двойка | 4 x 0,5 | 4 | 0.5
1665 | LiYCY усукана двойка | 6 x 0,5 | 6 | 0.5
1666 | LiYCY усукана двойка | 16 x 0,5 | 16 | 0.5
1667 | LiYCY усукана двойка | 25 x 0,5 | 25 | 0.5
1668 | LiYCY усукана двойка | 2 x 0,75 | 2 | 0.75
1669 | LiYCY усукана двойка | 3 x 0,75 | 3 | 0.75
1670 | LiYCY усукана двойка | 4 x 0,75 | 4 | 0.75
1671 | LiYCY усукана двойка | 6 x 0,75 | 6 | 0.75
1672 | LiYCY усукана двойка | 16 x 0,75 | 16 | 0.75
1673 | LiYCY усукана двойка | 20 x 0,75 | 20 | 0.75
1674 | LiYCY | 2 x 1 | 2 | 1
1675 | LiYCY | 3 x 1 | 3 | 1
1676 | LiYCY | 4 x 1 | 4 | 1
1677 | LiYCY | 5 x 1 | 5 | 1
1678 | LiYCY | 6 x 1 | 6 | 1
1679 | LiYCY | 7 x 1 | 7 | 1
1680 | LiYCY | 8 x 1 | 8 | 1
1681 | LiYCY | 10 x 1 | 10 | 1
1682 | LiYCY | 12 x 1 | 12 | 1
1683 | LiYCY | 14 x 1 | 14 | 1
1684 | LiYCY | 16 x 1 | 16 | 1
1685 | LiYCY | 19 x 1 | 19 | 1
1686 | LiYCY | 24 x 1 | 24 | 1
1687 | LiYCY | 27 x 1 | 27 | 1
1688 | LiYCY | 37 x 1 | 37 | 1
1689 | LiYCY | 2 x 1,5 | 2 | 1.5
1690 | LiYCY | 3 x 1,5 | 3 | 1.5
1691 | LiYCY | 4 x 1,5 | 4 | 1.5
1692 | LiYCY | 5 x 1,5 | 5 | 1.5
1693 | LiYCY | 6 x 1,5 | 6 | 1.5
1694 | LiYCY | 7 x 1,5 | 7 | 1.5
1695 | LiYCY | 8 x 1,5 | 8 | 1.5
1696 | LiYCY | 10 x 1,5 | 10 | 1.5
1697 | LiYCY | 12 x 1,5 | 12 | 1.5
1698 | LiYCY | 14 x 1,5 | 14 | 1.5
1699 | LiYCY | 16 x 1,5 | 16 | 1.5
1700 | LiYCY | 19 x 1,5 | 19 | 1.5
1701 | LiYCY | 24 x 1,5 | 24 | 1.5
1702 | LiYCY | 27 x 1,5 | 27 | 1.5
1703 | LiYCY | 37 x 1,5 | 37 | 1.5
1704 | LiHH | 3 x 0,5 | 3 | 0.5
1705 | LiHH | 5 x 0,5 | 4 | 0.5
1706 | LiHH | 7 x 0,5 | 5 | 0.5
1707 | LiHH | 12 x 0,5 | 6 | 0.5
1708 | LiHH | 3 x 0,75 | 7 | 0.75
1709 | LiHH | 5 x 0,75 | 8 | 0.75
1710 | LiHH | 7 x 0,75 | 10 | 0.75
1711 | LiHH | 12 x 0,75 | 12 | 0.75
1712 | LiHH | 3 x 1,0 | 3 | 1
1713 | LiHH | 5 x 1,0 | 4 | 1
1714 | LiHH | 3 x 1,5 | 5 | 1.5
1715 | LiHH | 4 x 1,5 | 6 | 1.5
1716 | LiHCH | 3 x 0,5 | 7 | 0.5
1717 | LiHCH | 5 x 0,5 | 8 | 0.5
1718 | LiHCH | 7 x 0,5 | 10 | 0.5
1719 | LiHCH | 12 x 0,5 | 12 | 0.5
1720 | LiHCH | 3 x 0,75 | 3 | 0.75
1721 | LiHCH | 5 x 0,75 | 5 | 0.75
1722 | LiHCH | 7 x 0,75 | 7 | 0.75
1723 | LiHCH | 12 x 0,75 | 12 | 0.75
1724 | LiHCH | 3 x 1,0 | 3 | 1
1725 | LiHCH | 5 x 1,0 | 5 | 1
1726 | LiHCH | 3 x 1,5 | 3 | 1.5
1727 | LiHCH | 5 x 1,5 | 5 | 1.5
1728 | UTP | 4 х 2 х AWG 24 | 8 | AWG 24
1729 | FTP | 4 х 2 х AWG 24 | 8 | AWG 24
1730 | S - FTP | 4 х 2 х AWG 24 | 8 | AWG 24
1731 | STP | 4 х 2 х AWG 23 | 8 | AWG 23
1732 | S-STP | 4 х 2 х AWG 23 | 8 | AWG 23
Контролни кабели
№ | Тип | Описание | Брой жила | Сечение /мм2/ | X
1733 | OPVC-JZ; OPV-ОZ 300/500 V | 2 x 1,00 | 2 | 1
1734 | OPVC-JZ; OPV-ОZ 300/500 V | 3 x 1,00 | 3 | 1
1735 | OPVC-JZ; OPV-ОZ 300/500 V | 4 x 1,00 | 4 | 1
1736 | OPVC-JZ; OPV-ОZ 300/500 V | 5 x 1,00 | 5 | 1
1737 | OPVC-JZ; OPV-ОZ 300/500 V | 6 x 1,00 | 6 | 1
1738 | OPVC-JZ; OPV-ОZ 300/500 V | 7 x 1,00 | 7 | 1
1739 | OPVC-JZ; OPV-ОZ 300/500 V | 8 x 1,00 | 8 | 1
1740 | OPVC-JZ; OPV-ОZ 300/500 V | 10 x 1,00 | 10 | 1
1741 | OPVC-JZ; OPV-ОZ 300/500 V | 12 x 1,00 | 12 | 1
1742 | OPVC-JZ; OPV-ОZ 300/500 V | 14 x 1,00 | 14 | 1
1743 | OPVC-JZ; OPV-ОZ 300/500 V | 16 x 1,00 | 16 | 1
1744 | OPVC-JZ; OPV-ОZ 300/500 V | 18 x 1,00 | 18 | 1
1745 | OPVC-JZ; OPV-ОZ 300/500 V | 20 x 1,00 | 20 | 1
1746 | OPVC-JZ; OPV-ОZ 300/500 V | 25 x 1,00 | 25 | 1
1747 | OPVC-JZ; OPV-ОZ 300/500 V | 34 x 1,00 | 34 | 1
1748 | OPVC-JZ; OPV-ОZ 300/500 V | 41 x 1,00 | 41 | 1
1749 | OPVC-JZ; OPV-ОZ 300/500 V | 42 x 1,00 | 42 | 1
1750 | OPVC-JZ; OPV-ОZ 300/500 V | 50 x 1,00 | 50 | 1
1751 | OPVC-JZ; OPV-ОZ 300/500 V | 56 x 1,00 | 56 | 1
1752 | OPVC-JZ; OPV-ОZ 300/500 V | 61 x 1,00 | 61 | 1
1753 | OPVC-JZ; OPV-ОZ 300/500 V | 65 x 1,00 | 65 | 1
1754 | OPVC-JZ; OPV-ОZ 300/500 V | 2 x 1,50 | 2 | 1.5
1755 | OPVC-JZ; OPV-ОZ 300/500 V | 3 x 1,50 | 3 | 1.5
1756 | OPVC-JZ; OPV-ОZ 300/500 V | 4 x 1,50 | 4 | 1.5
1757 | OPVC-JZ; OPV-ОZ 300/500 V | 5 x 1,50 | 5 | 1.5
1758 | OPVC-JZ; OPV-ОZ 300/500 V | 6 x 1,50 | 6 | 1.5
1759 | OPVC-JZ; OPV-ОZ 300/500 V | 7 x 1,50 | 7 | 1.5
1760 | OPVC-JZ; OPV-ОZ 300/500 V | 8 x 1,50 | 8 | 1.5
1761 | OPVC-JZ; OPV-ОZ 300/500 V | 10 x 1,50 | 10 | 1.5
1762 | OPVC-JZ; OPV-ОZ 300/500 V | 12 x 1,50 | 12 | 1.5
1763 | OPVC-JZ; OPV-ОZ 300/500 V | 14 x 1,50 | 14 | 1.5
1764 | OPVC-JZ; OPV-ОZ 300/500 V | 18 x 1,50 | 16 | 1.5
1765 | OPVC-JZ; OPV-ОZ 300/500 V | 20 x 1,50 | 18 | 1.5
1766 | OPVC-JZ; OPV-ОZ 300/500 V | 21 x 1,50 | 20 | 1.5
1767 | OPVC-JZ; OPV-ОZ 300/500 V | 25 x 1,50 | 25 | 1.5
1768 | OPVC-JZ; OPV-ОZ 300/500 V | 32 x 1,50 | 34 | 1.5
1769 | OPVC-JZ; OPV-ОZ 300/500 V | 34 x 1,50 | 41 | 1.5
1770 | OPVC-JZ; OPV-ОZ 300/500 V | 42 x 1,50 | 42 | 1.5
1771 | OPVC-JZ; OPV-ОZ 300/500 V | 50 x 1,50 | 50 | 1.5
1772 | OPVC-JZ; OPV-ОZ 300/500 V | 61 x 1,50 | 61 | 1.5
1773 | OPVC-JZ; OPV-ОZ 300/500 V | 80 x 1,50 | 80 | 1.5
1774 | OPVC-JZ; OPV-ОZ 300/500 V | 100 x 1,50 | 100 | 1.5
1775 | OPVC-JZ; OPV-ОZ 300/500 V | 2 x 2,50 | 2 | 2.5
1776 | OPVC-JZ; OPV-ОZ 300/500 V | 3 x 2,50 | 3 | 2.5
1777 | OPVC-JZ; OPV-ОZ 300/500 V | 4 x 2,50 | 4 | 2.5
1778 | OPVC-JZ; OPV-ОZ 300/500 V | 5 x 2,50 | 5 | 2.5
1779 | OPVC-JZ; OPV-ОZ 300/500 V | 7 x 2,50 | 7 | 2.5
1780 | OPVC-JZ; OPV-ОZ 300/500 V | 8 x 2,50 | 8 | 2.5
1781 | OPVC-JZ; OPV-ОZ 300/500 V | 12 x 2,50 | 12 | 2.5
1782 | OPVC-JZ; OPV-ОZ 300/500 V | 14 x 2,50 | 14 | 2.5
1783 | OPVC-JZ; OPV-ОZ 300/500 V | 16 x 2,50 | 16 | 2.5
1784 | OPVC-JZ; OPV-ОZ 300/500 V | 18 x 2,50 | 18 | 2.5
1785 | OPVC-JZ; OPV-ОZ 300/500 V | 25 x 2,50 | 25 | 2.5
1786 | OPVC-JZ; OPV-ОZ 300/500 V | 2 x 4,00 | 2 | 4
1787 | OPVC-JZ; OPV-ОZ 300/500 V | 3 x 4,00 | 3 | 4
1788 | OPVC-JZ; OPV-ОZ 300/500 V | 4 x 4,00 | 4 | 4
1789 | OPVC-JZ; OPV-ОZ 300/500 V | 5 x 4,00 | 5 | 4
1790 | OPVC-JZ; OPV-ОZ 300/500 V | 7 x 4,00 | 7 | 4
1791 | OPVC-JZ; OPV-ОZ 300/500 V | 3 x 6,00 | 3 | 6
1792 | OPVC-JZ; OPV-ОZ 300/500 V | 4 x 6,00 | 4 | 6
1793 | OPVC-JZ; OPV-ОZ 300/500 V | 5 x 6,00 | 5 | 6
1794 | OPVC-JZ; OPV-ОZ 300/500 V | 7 x 6,00 | 7 | 6
1795 | OPVC-JZ; OPV-ОZ 300/500 V | 4 x 10,00 | 4 | 10
1796 | OPVC-JZ; OPV-ОZ 300/500 V | 5 x 10,00 | 5 | 10
1797 | OPVC-JZ; OPV-ОZ 300/500 V | 7 x 10,00 | 7 | 10
1798 | OPVC-JZ; OPV-ОZ 300/500 V | 4 x 16,00 | 4 | 16
1799 | OPVC-JZ; OPV-ОZ 300/500 V | 5 x 16,00 | 5 | 16
1800 | OPVC-JZ; OPV-ОZ 300/500 V | 7 x 16,00 | 7 | 16
1801 | OPVC-JZ; OPV-ОZ 300/500 V | 3 x 25,00 | 3 | 25
1802 | OPVC-JZ; OPV-ОZ 300/500 V | 4 x 25,00 | 4 | 25
1803 | OPVC-JZ; OPV-ОZ 300/500 V | 5 x 25,00 | 5 | 25
1804 | OPVC-JZ-CY; OPV-ОZ-CY 300/500 V | 2 x 1,00 | 2 | 1
1805 | OPVC-JZ-CY; OPV-ОZ-CY 300/500 V | 3 x 1,00 | 3 | 1
1806 | OPVC-JZ-CY; OPV-ОZ-CY 300/500 V | 4 x 1,00 | 4 | 1
1807 | OPVC-JZ-CY; OPV-ОZ-CY 300/500 V | 5 x 1,00 | 5 | 1
1808 | OPVC-JZ-CY; OPV-ОZ-CY 300/500 V | 6 x 1,00 | 6 | 1
1809 | OPVC-JZ-CY; OPV-ОZ-CY 300/500 V | 7 x 1,00 | 7 | 1
1810 | OPVC-JZ-CY; OPV-ОZ-CY 300/500 V | 8 x 1,00 | 8 | 1
1811 | OPVC-JZ-CY; OPV-ОZ-CY 300/500 V | 10 x 1,00 | 10 | 1
1812 | OPVC-JZ-CY; OPV-ОZ-CY 300/500 V | 12 x 1,00 | 12 | 1
1813 | OPVC-JZ-CY; OPV-ОZ-CY 300/500 V | 14 x 1,00 | 14 | 1
1814 | OPVC-JZ-CY; OPV-ОZ-CY 300/500 V | 16 x 1,00 | 16 | 1
1815 | OPVC-JZ-CY; OPV-ОZ-CY 300/500 V | 18 x 1,00 | 18 | 1
1816 | OPVC-JZ-CY; OPV-ОZ-CY 300/500 V | 20 x 1,00 | 20 | 1
1817 | OPVC-JZ-CY; OPV-ОZ-CY 300/500 V | 24 x 1,00 | 24 | 1
1818 | OPVC-JZ-CY; OPV-ОZ-CY 300/500 V | 25 x 1,00 | 25 | 1
1819 | OPVC-JZ-CY; OPV-ОZ-CY 300/500 V | 34 x 1,00 | 34 | 1
1820 | OPVC-JZ-CY; OPV-ОZ-CY 300/500 V | 41 x 1,00 | 41 | 1
1821 | OPVC-JZ-CY; OPV-ОZ-CY 300/500 V | 48 x 1,00 | 48 | 1
1822 | OPVC-JZ-CY; OPV-ОZ-CY 300/500 V | 50 x 1,00 | 50 | 1
1823 | OPVC-JZ-CY; OPV-ОZ-CY 300/500 V | 2 x 1,50 | 2 | 1.5
1824 | OPVC-JZ-CY; OPV-ОZ-CY 300/500 V | 3 x 1,50 | 3 | 1.5
1825 | OPVC-JZ-CY; OPV-ОZ-CY 300/500 V | 4 x 1,50 | 4 | 1.5
1826 | OPVC-JZ-CY; OPV-ОZ-CY 300/500 V | 5 x 1,50 | 5 | 1.5
1827 | OPVC-JZ-CY; OPV-ОZ-CY 300/500 V | 6 x 1,50 | 6 | 1.5
1828 | OPVC-JZ-CY; OPV-ОZ-CY 300/500 V | 7 x 1,50 | 7 | 1.5
1829 | OPVC-JZ-CY; OPV-ОZ-CY 300/500 V | 8 x 1,50 | 8 | 1.5
1830 | OPVC-JZ-CY; OPV-ОZ-CY 300/500 V | 12 x 1,50 | 12 | 1.5
1831 | OPVC-JZ-CY; OPV-ОZ-CY 300/500 V | 14 x 1,50 | 14 | 1.5
1832 | OPVC-JZ-CY; OPV-ОZ-CY 300/500 V | 16 x 1,50 | 16 | 1.5
1833 | OPVC-JZ-CY; OPV-ОZ-CY 300/500 V | 18 x 1,50 | 18 | 1.5
1834 | OPVC-JZ-CY; OPV-ОZ-CY 300/500 V | 20 x 1,50 | 20 | 1.5
1835 | OPVC-JZ-CY; OPV-ОZ-CY 300/500 V | 25 x 1,50 | 24 | 1.5
1836 | OPVC-JZ-CY; OPV-ОZ-CY 300/500 V | 32 x 1,50 | 25 | 1.5
1837 | OPVC-JZ-CY; OPV-ОZ-CY 300/500 V | 34 x 1,50 | 34 | 1.5
1838 | OPVC-JZ-CY; OPV-ОZ-CY 300/500 V | 41 x 1,50 | 41 | 1.5
1839 | OPVC-JZ-CY; OPV-ОZ-CY 300/500 V | 42 x 1,50 | 48 | 1.5
1840 | OPVC-JZ-CY; OPV-ОZ-CY 300/500 V | 50 x 1,50 | 50 | 1.5
1841 | OPVC-JZ-CY; OPV-ОZ-CY 300/500 V | 2 x 2,50 | 2 | 2.5
1842 | OPVC-JZ-CY; OPV-ОZ-CY 300/500 V | 3 x 2,50 | 3 | 2.5
1843 | OPVC-JZ-CY; OPV-ОZ-CY 300/500 V | 4 x 2,50 | 4 | 2.5
1844 | OPVC-JZ-CY; OPV-ОZ-CY 300/500 V | 5 x 2,50 | 5 | 2.5
1845 | OPVC-JZ-CY; OPV-ОZ-CY 300/500 V | 7 x 2,50 | 7 | 2.5
1846 | OPVC-JZ-CY; OPV-ОZ-CY 300/500 V | 12 x 2,50 | 12 | 2.5
1847 | OPVC-JZ-CY; OPV-ОZ-CY 300/500 V | 18 x 2,50 | 18 | 2.5
1848 | OPVC-JZ-CY; OPV-ОZ-CY 300/500 V | 4 x 4,00 | 4 | 4
1849 | OPVC-JZ-CY; OPV-ОZ-CY 300/500 V | 5 x 4,00 | 5 | 4
1850 | OPVC-JZ-CY; OPV-ОZ-CY 300/500 V | 7 x 4,00 | 7 | 4
1851 | OPVC-JZ-CY; OPV-ОZ-CY 300/500 V | 4 x 6,00 | 4 | 6
1852 | OPVC-JZ-CY; OPV-ОZ-CY 300/500 V | 5 x 6,00 | 5 | 6
1853 | OPVC-JZ-CY; OPV-ОZ-CY 300/500 V | 4 x 10,00 | 4 | 10
1854 | OPVC-JZ-CY; OPV-ОZ-CY 300/500 V | 5 x 10,00 | 5 | 10
1855 | OPVC-JZ-CY; OPV-ОZ-CY 300/500 V | 4 x 16,00 | 4 | 16
1856 | OPVC-JZ-CY; OPV-ОZ-CY 300/500 V | 5 x 16,00 | 5 | 16
1857 | OPVC-JZ-CY; OPV-ОZ-CY 300/500 V | 4 x 25,00 | 4 | 25
1858 | OPVC-JZ-CY; OPV-ОZ-CY 300/500 V | 5 x 25,00 | 5 | 25
1859 | OPVC-JZ-CY; OPV-ОZ-CY 300/500 V | 4 x 35,00 | 4 | 35
1860 | OPVC-JZ-CY; OPV-ОZ-CY 300/500 V | 5 x 35,00 | 5 | 35
1861 | OPVC-JZ-CY; OPV-ОZ-CY 300/500 V | 4 x 50,00 | 4 | 50
1862 | OPVC-JZ-CY; OPV-ОZ-CY 300/500 V | 4 x 70,00 | 4 | 70
1863 | OPVC-JZ-CY; OPV-ОZ-CY 300/500 V | 4 x 95,00 | 4 | 95
1864 | OPVC-JZ-YCY: OPVC-OZ-YCY 300/500 V | 4 x 1,00 | 4 | 1
1865 | OPVC-JZ-YCY: OPVC-OZ-YCY 300/500 V | 5 x 1,00 | 5 | 1
1866 | OPVC-JZ-YCY: OPVC-OZ-YCY 300/500 V | 6 x 1,00 | 6 | 1
1867 | OPVC-JZ-YCY: OPVC-OZ-YCY 300/500 V | 7 x 1,00 | 7 | 1
1868 | OPVC-JZ-YCY: OPVC-OZ-YCY 300/500 V | 8 x 1,00 | 8 | 1
1869 | OPVC-JZ-YCY: OPVC-OZ-YCY 300/500 V | 10 x 1,00 | 10 | 1
1870 | OPVC-JZ-YCY: OPVC-OZ-YCY 300/500 V | 12 x 1,00 | 12 | 1
1871 | OPVC-JZ-YCY: OPVC-OZ-YCY 300/500 V | 14 x 1,00 | 14 | 1
1872 | OPVC-JZ-YCY: OPVC-OZ-YCY 300/500 V | 16 x 1,00 | 16 | 1
1873 | OPVC-JZ-YCY: OPVC-OZ-YCY 300/500 V | 18 x 1,00 | 18 | 1
1874 | OPVC-JZ-YCY: OPVC-OZ-YCY 300/500 V | 20 x 1,00 | 20 | 1
1875 | OPVC-JZ-YCY: OPVC-OZ-YCY 300/500 V | 24 x 1,00 | 24 | 1
1876 | OPVC-JZ-YCY: OPVC-OZ-YCY 300/500 V | 25 x 1,00 | 25 | 1
1877 | OPVC-JZ-YCY: OPVC-OZ-YCY 300/500 V | 34 x 1,00 | 34 | 1
1878 | OPVC-JZ-YCY: OPVC-OZ-YCY 300/500 V | 41 x 1,00 | 41 | 1
1879 | OPVC-JZ-YCY: OPVC-OZ-YCY 300/500 V | 50 x 1,00 | 50 | 1
1880 | OPVC-JZ-YCY: OPVC-OZ-YCY 300/500 V | 2 x 1,50 | 2 | 1.5
1881 | OPVC-JZ-YCY: OPVC-OZ-YCY 300/500 V | 3 x 1,50 | 3 | 1.5
1882 | OPVC-JZ-YCY: OPVC-OZ-YCY 300/500 V | 4 x 1,50 | 4 | 1.5
1883 | OPVC-JZ-YCY: OPVC-OZ-YCY 300/500 V | 5 x 1,50 | 5 | 1.5
1884 | OPVC-JZ-YCY: OPVC-OZ-YCY 300/500 V | 6 x 1,50 | 6 | 1.5
1885 | OPVC-JZ-YCY: OPVC-OZ-YCY 300/500 V | 7 x 1,50 | 7 | 1.5
1886 | OPVC-JZ-YCY: OPVC-OZ-YCY 300/500 V | 8 x 1,50 | 8 | 1.5
1887 | OPVC-JZ-YCY: OPVC-OZ-YCY 300/500 V | 12 x 1,50 | 12 | 1.5
1888 | OPVC-JZ-YCY: OPVC-OZ-YCY 300/500 V | 14 x 1,50 | 14 | 1.5
1889 | OPVC-JZ-YCY: OPVC-OZ-YCY 300/500 V | 16 x 1,50 | 16 | 1.5
1890 | OPVC-JZ-YCY: OPVC-OZ-YCY 300/500 V | 18 x 1,50 | 18 | 1.5
1891 | OPVC-JZ-YCY: OPVC-OZ-YCY 300/500 V | 20 x 1,50 | 20 | 1.5
1892 | OPVC-JZ-YCY: OPVC-OZ-YCY 300/500 V | 25 x 1,50 | 25 | 1.5
1893 | OPVC-JZ-YCY: OPVC-OZ-YCY 300/500 V | 32 x 1,50 | 32 | 1.5
1894 | OPVC-JZ-YCY: OPVC-OZ-YCY 300/500 V | 34 x 1,50 | 34 | 1.5
1895 | OPVC-JZ-YCY: OPVC-OZ-YCY 300/500 V | 41 x 1,50 | 43 | 1.5
1896 | OPVC-JZ-YCY: OPVC-OZ-YCY 300/500 V | 42 x 1,50 | 42 | 1.5
1897 | OPVC-JZ-YCY: OPVC-OZ-YCY 300/500 V | 50 x 1,50 | 50 | 1.5
1898 | OPVC-JZ-YCY: OPVC-OZ-YCY 300/500 V | 2 x 2,50 | 2 | 2.5
1899 | OPVC-JZ-YCY: OPVC-OZ-YCY 300/500 V | 3 x 2,50 | 3 | 2.5
1900 | OPVC-JZ-YCY: OPVC-OZ-YCY 300/500 V | 4 x 2,50 | 4 | 2.5
1901 | OPVC-JZ-YCY: OPVC-OZ-YCY 300/500 V | 5 x 2,50 | 5 | 2.5
1902 | OPVC-JZ-YCY: OPVC-OZ-YCY 300/500 V | 7 x 2,50 | 7 | 2.5
1903 | OPVC-JZ-YCY: OPVC-OZ-YCY 300/500 V | 12 x 2,50 | 12 | 2.5
1904 | OPVC-JZ-YCY: OPVC-OZ-YCY 300/500 V | 18 x 2,50 | 18 | 2.5
1905 | OPVC-JZ-YCY: OPVC-OZ-YCY 300/500 V | 4 x 4,00 | 4 | 4
1906 | OPVC-JZ-YCY: OPVC-OZ-YCY 300/500 V | 5 x 4,00 | 5 | 4
1907 | OPVC-JZ-YCY: OPVC-OZ-YCY 300/500 V | 7 x 4,00 | 7 | 4
1908 | OPVC-JZ-YCY: OPVC-OZ-YCY 300/500 V | 4 x 6,00 | 4 | 6
1909 | OPVC-JZ-YCY: OPVC-OZ-YCY 300/500 V | 5 x 6,00 | 5 | 6
1910 | OPVC-JZ-YCY: OPVC-OZ-YCY 300/500 V | 4 x 10,00 | 4 | 10
1911 | OPVC-JZ-YCY: OPVC-OZ-YCY 300/500 V | 5 x 10,00 | 5 | 10
1912 | OPVC-JZ-YCY: OPVC-OZ-YCY 300/500 V | 4 x 16,00 | 4 | 16
1913 | OPVC-JZ-YCY: OPVC-OZ-YCY 300/500 V | 5 x 16,00 | 5 | 16
1914 | OPVC-JZ-YCY: OPVC-OZ-YCY 300/500 V | 4 x 25,00 | 4 | 25
1915 | OPVC-JZ-YCY: OPVC-OZ-YCY 300/500 V | 5 x 25,00 | 5 | 25
1916 | OPVC-JZ-YCY: OPVC-OZ-YCY 300/500 V | 4 x 35,00 | 4 | 35
1917 | OPVC-JZ-YCY: OPVC-OZ-YCY 300/500 V | 5 x 35,00 | 5 | 35
1918 | OPVC-JZ-YCY: OPVC-OZ-YCY 300/500 V | 4 x 50,00 | 4 | 50
1919 | OPVC-JZ-YCY: OPVC-OZ-YCY 300/500 V | 4 x 70,00 | 4 | 70
1920 | OPVC-JZ-YCY: OPVC-OZ-YCY 300/500 V | 4 x 95,00 | 4 | 95
1921 | OPVC-JZ-YSY 300/500 V | 2x1,0 | 2 | 1
1922 | OPVC-JZ-YSY 300/500 V | 3x1,0 | 2 | 1
1923 | OPVC-JZ-YSY 300/500 V | 5x1,0 | 3 | 1
1924 | OPVC-JZ-YSY 300/500 V | 6x1,0 | 6 | 1
1925 | OPVC-JZ-YSY 300/500 V | 7x1,0 | 7 | 1
1926 | OPVC-JZ-YSY 300/500 V | 8x1,0 | 8 | 1
1927 | OPVC-JZ-YSY 300/500 V | 12x1,0 | 12 | 1
1928 | OPVC-JZ-YSY 300/500 V | 14x1,0 | 14 | 1
1929 | OPVC-JZ-YSY 300/500 V | 18x1,0 | 18 | 1
1930 | OPVC-JZ-YSY 300/500 V | 20x1,0 | 20 | 1
1931 | OPVC-JZ-YSY 300/500 V | 25x1,0 | 25 | 1
1932 | OPVC-JZ-YSY 300/500 V | 34X1,0 | 34 | 1
1933 | OPVC-JZ-YSY 300/500 V | 36x1,0 | 36 | 1
1934 | OPVC-JZ-YSY 300/500 V | 41x1,0 | 41 | 1
1935 | OPVC-JZ-YSY 300/500 V | 48x1,0 | 48 | 1
1936 | OPVC-JZ-YSY 300/500 V | 50x1,0 | 50 | 1
1937 | OPVC-JZ-YSY 300/500 V | 2x1,5 | 2 | 1.5
1938 | OPVC-JZ-YSY 300/500 V | 3x1,5 | 3 | 1.5
1939 | OPVC-JZ-YSY 300/500 V | 4x1,5 | 4 | 1.5
1940 | OPVC-JZ-YSY 300/500 V | 5x1,5 | 5 | 1.5
1941 | OPVC-JZ-YSY 300/500 V | 7x1,5 | 7 | 1.5
1942 | OPVC-JZ-YSY 300/500 V | 8x1,5 | 8 | 1.5
1943 | OPVC-JZ-YSY 300/500 V | 10x1,5 | 12 | 1.5
1944 | OPVC-JZ-YSY 300/500 V | 12x1,5 | 14 | 1.5
1945 | OPVC-JZ-YSY 300/500 V | 14x1,5 | 16 | 1.5
1946 | OPVC-JZ-YSY 300/500 V | 18x1,5 | 18 | 1.5
1947 | OPVC-JZ-YSY 300/500 V | 20x1,5 | 20 | 1.5
1948 | OPVC-JZ-YSY 300/500 V | 32x1,5 | 32 | 1.5
1949 | OPVC-JZ-YSY 300/500 V | 34x1,5 | 34 | 1.5
1950 | OPVC-JZ-YSY 300/500 V | 42x1,5 | 42 | 1.5
1951 | OPVC-JZ-YSY 300/500 V | 50x1,5 | 50 | 1.5
1952 | OPVC-JZ-YSY 300/500 V | 4x2,5 | 4 | 2.5
1953 | OPVC-JZ-YSY 300/500 V | 5x2,5 | 5 | 2.5
1954 | OPVC-JZ-YSY 300/500 V | 7x2,5 | 7 | 2.5
1955 | OPVC-JZ-YSY 300/500 V | 12x2,5 | 12 | 2.5
1956 | OPVC-JZ-YSY 300/500 V | 14x2,5 | 14 | 2.5
1957 | OPVC-JZ-YSY 300/500 V | 18x2,5 | 18 | 2.5
1958 | OPVC-JZ-YSY 300/500 V | 25x2,5 | 20 | 2.5
1959 | OPVC-JZ-YSY 300/500 V | 32x2,5 | 32 | 2.5
1960 | OPVC-JZ-YSY 300/500 V | 3x4,0 | 3 | 4
1961 | OPVC-JZ-YSY 300/500 V | 4x4,0 | 4 | 4
1962 | OPVC-JZ-YSY 300/500 V | 5x4,0 | 5 | 4
1963 | OPVC-JZ-YSY 300/500 V | 7x4,0 | 7 | 4
1964 | OPVC-JZ-YSY 300/500 V | 11x4,0 | 11 | 4
1965 | OPVC-JZ-YSY 300/500 V | 4x6,0 | 4 | 6
1966 | OPVC-JZ-YSY 300/500 V | 5x6,0 | 5 | 6
1967 | OPVC-JZ-YSY 300/500 V | 7x6,0 | 7 | 6
1968 | OPVC-JZ-YSY 300/500 V | 4x10,0 | 4 | 10
1969 | OPVC-JZ-YSY 300/500 V | 5x10,0 | 5 | 10
1970 | OPVC-JZ-YSY 300/500 V | 7x10,0 | 7 | 10
1971 | OPVC-JZ-YSY 300/500 V | 4x16,0 | 4 | 16
1972 | OPVC-JZ-YSY 300/500 V | 5x16,0 | 5 | 16
1973 | OPVC-JZ-YSY 300/500 V | 7x16,0 | 7 | 16
1974 | OPVC-JZ-YSY 300/500 V | 4x25 | 4 | 25
1975 | OPVC-JZ-YSY 300/500 V | 4x35 | 4 | 35
1976 | OPVC-JZ-YSY 300/500 V | 5x35 | 5 | 35
1977 | OPVC-JZ-YSY 300/500 V | 4x50 | 4 | 50
1978 | OPVC-JZ-YSY 300/500 V | 4x70 | 4 | 70
1979 | OPVC-JZ-YSY 300/500 V | 4x95 | 4 | 95
1980 | HO5VV5-F 300/500 V | 2 x 1,00 | 2 | 1
1981 | HO5VV5-F 300/500 V | 3 x 1,00 | 3 | 1
1982 | HO5VV5-F 300/500 V | 4 x 1,00 | 4 | 1
1983 | HO5VV5-F 300/500 V | 5 x 1,00 | 5 | 1
1984 | HO5VV5-F 300/500 V | 6 x 1,00 | 6 | 1
1985 | HO5VV5-F 300/500 V | 7 x 1,00 | 7 | 1
1986 | HO5VV5-F 300/500 V | 8 x 1,00 | 8 | 1
1987 | HO5VV5-F 300/500 V | 10 x 1,00 | 10 | 1
1988 | HO5VV5-F 300/500 V | 12 x 1,00 | 12 | 1
1989 | HO5VV5-F 300/500 V | 14 x 1,00 | 14 | 1
1990 | HO5VV5-F 300/500 V | 16 x 1,00 | 16 | 1
1991 | HO5VV5-F 300/500 V | 18 x 1,00 | 18 | 1
1992 | HO5VV5-F 300/500 V | 20 x 1,00 | 20 | 1
1993 | HO5VV5-F 300/500 V | 24 x1,00 | 24 | 1
1994 | HO5VV5-F 300/500 V | 25 x 1,00 | 25 | 1
1995 | HO5VV5-F 300/500 V | 26 x 1,00 | 26 | 1
1996 | HO5VV5-F 300/500 V | 34 x 1,00 | 34 | 1
1997 | HO5VV5-F 300/500 V | 36 x 1,00 | 36 | 1
1998 | HO5VV5-F 300/500 V | 40 x 1,00 | 40 | 1
1999 | HO5VV5-F 300/500 V | 41 x 1,00 | 41 | 1
2000 | HO5VV5-F 300/500 V | 42 x 1,00 | 42 | 1
2001 | HO5VV5-F 300/500 V | 3 x 1,50 | 3 | 1.5
2002 | HO5VV5-F 300/500 V | 4 x 1,50 | 4 | 1.5
2003 | HO5VV5-F 300/500 V | 5 x 1,50 | 5 | 1.5
2004 | HO5VV5-F 300/500 V | 6 x 1,50 | 6 | 1.5
2005 | HO5VV5-F 300/500 V | 7 x 1,50 | 7 | 1.5
2006 | HO5VV5-F 300/500 V | 8 x 1,50 | 8 | 1.5
2007 | HO5VV5-F 300/500 V | 10 x 1,50 | 10 | 1.5
2008 | HO5VV5-F 300/500 V | 12 x 1,50 | 12 | 1.5
2009 | HO5VV5-F 300/500 V | 14 x 1,50 | 14 | 1.5
2010 | HO5VV5-F 300/500 V | 16 x 1,50 | 16 | 1.5
2011 | HO5VV5-F 300/500 V | 18 x 1,50 | 18 | 1.5
2012 | HO5VV5-F 300/500 V | 20 x 1,50 | 20 | 1.5
2013 | HO5VV5-F 300/500 V | 21 x 1,50 | 21 | 1.5
2014 | HO5VV5-F 300/500 V | 25 x 1,50 | 25 | 1.5
2015 | HO5VV5-F 300/500 V | 32 x 1,50 | 32 | 1.5
2016 | HO5VV5-F 300/500 V | 34 x 1,50 | 34 | 1.5
2017 | HO5VV5-F 300/500 V | 40 x 1,50 | 40 | 1.5
2018 | HO5VV5-F 300/500 V | 42 x 1,50 | 42 | 1.5
2019 | HO5VV5-F 300/500 V | 2 x 2,50 | 3 | 2.5
2020 | HO5VV5-F 300/500 V | 3 x 2,50 | 4 | 2.5
2021 | HO5VV5-F 300/500 V | 4 x 2,50 | 5 | 2.5
2022 | HO5VV5-F 300/500 V | 5 x 2,50 | 6 | 2.5
2023 | HO5VV5-F 300/500 V | 7 x 2,50 | 7 | 2.5
2024 | HO5VV5-F 300/500 V | 8 x 2,50 | 8 | 2.5
2025 | HO5VV5-F 300/500 V | 12 x 2,50 | 12 | 2.5
2026 | HO5VV5-F 300/500 V | 14 x 2,50 | 14 | 2.5
2027 | HO5VV5-F 300/500 V | 18 x 2,50 | 18 | 2.5
2028 | HO5VV5-F 300/500 V | 21 x 2,50 | 21 | 2.5
2029 | HO5VV5-F 300/500 V | 25 x 2,50 | 25 | 2.5
2030 | HO5VV5-F 300/500 V | 34 x 2,50 | 34 | 2.5
2031 | HO5VV5-F 300/500 V | 50 x 2,50 | 50 | 2.5
2032 | HO5VVC4V5-K 300/500 v | 2x1,0 | 2 | 1
2033 | HO5VVC4V5-K 300/500 v | 3x1,0 | 3 | 1
2034 | HO5VVC4V5-K 300/500 v | 5x1,0 | 5 | 1
2035 | HO5VVC4V5-K 300/500 v | 6x1,0 | 6 | 1
2036 | HO5VVC4V5-K 300/500 v | 7x1,0 | 7 | 1
2037 | HO5VVC4V5-K 300/500 v | 8x1,0 | 8 | 1
2038 | HO5VVC4V5-K 300/500 v | 12x1,0 | 12 | 1
2039 | HO5VVC4V5-K 300/500 v | 14x1,0 | 14 | 1
2040 | HO5VVC4V5-K 300/500 v | 18x1,0 | 18 | 1
2041 | HO5VVC4V5-K 300/500 v | 20x1,0 | 21 | 1
2042 | HO5VVC4V5-K 300/500 v | 25x1,0 | 25 | 1
2043 | HO5VVC4V5-K 300/500 v | 2 x 1,50 | 2 | 1.5
2044 | HO5VVC4V5-K 300/500 v | 3 x 1,50 | 3 | 1.5
2045 | HO5VVC4V5-K 300/500 v | 4 x 1,50 | 4 | 1.5
2046 | HO5VVC4V5-K 300/500 v | 5 x 1,50 | 5 | 1.5
2047 | HO5VVC4V5-K 300/500 v | 6 x 1,50 | 6 | 1.5
2048 | HO5VVC4V5-K 300/500 v | 7 x 1,50 | 7 | 1.5
2049 | HO5VVC4V5-K 300/500 v | 8 x 1,50 | 8 | 1.5
2050 | HO5VVC4V5-K 300/500 v | 10 x 1,50 | 10 | 1.5
2051 | HO5VVC4V5-K 300/500 v | 12 x 1,50 | 12 | 1.5
2052 | HO5VVC4V5-K 300/500 v | 14 x 1,50 | 14 | 1.5
2053 | HO5VVC4V5-K 300/500 v | 16 x 1,50 | 16 | 1.5
2054 | HO5VVC4V5-K 300/500 v | 18 x 1,50 | 18 | 1.5
2055 | HO5VVC4V5-K 300/500 v | 20 x 1,50 | 20 | 1.5
2056 | HO5VVC4V5-K 300/500 v | 21 x 1,50 | 21 | 1.5
2057 | HO5VVC4V5-K 300/500 v | 25 x 1,50 | 25 | 1.5
2058 | HO5VVC4V5-K 300/500 v | 3 x 2,50 | 3 | 2.5
2059 | HO5VVC4V5-K 300/500 v | 4 x 2,50 | 4 | 2.5
2060 | HO5VVC4V5-K 300/500 v | 5 x 2,50 | 5 | 2.5
2061 | HO5VVC4V5-K 300/500 v | 7 x 2,50 | 7 | 2.5
2062 | HO5VVC4V5-K 300/500 v | 8 x 2,50 | 8 | 2.5
2063 | HO5VVC4V5-K 300/500 v | 12 x 2,50 | 12 | 2.5
Инсталационни проводници
№ | Тип | Описание | Брой жила | Сечение /мм2/ | X
2064 | H05V-U | 0.5 | 1 | 0.5
2065 | H05V-U | 0.75 | 1 | 0.75
2066 | H05V-U | 1 | 1 | 1
2067 | H07V-U | 1.5 | 1 | 1.5
2068 | H07V-U | 2.5 | 1 | 2.5
2069 | H07V-U | 4 | 1 | 4
2070 | H07V-U | 6 | 1 | 6
2071 | H07V-U | 10 | 1 | 10
2072 | H07V-R | 1.5 | 1 | 1.5
2073 | H07V-R | 2.5 | 1 | 2.5
2074 | H07V-R | 4 | 1 | 4
2075 | H07V-R | 6 | 1 | 6
2076 | H07V-R | 10 | 1 | 10
2077 | H07V-R | 16 | 1 | 16
2078 | H07V-R | 25 | 1 | 25
2079 | H07V-R | 35 | 1 | 35
2080 | H07V-R | 50 | 1 | 50
2081 | H07V-R | 70 | 1 | 70
2082 | H07V-R | 95 | 1 | 95
2083 | H07V-R | 120 | 1 | 120
2084 | H07V-R | 150 | 1 | 150
2085 | H07V-R | 185 | 1 | 185
2086 | H07V-R | 240 | 1 | 240
2087 | H07V-R | 300 | 1 | 300
2088 | H05V-K | 0.5 | 1 | 0.5
2089 | H05V-K | 0.75 | 1 | 0.75
2090 | H05V-K | 1 | 1 | 1
2091 | H07V-K | 1.5 | 1 | 1.5
2092 | H07V-K | 2.5 | 1 | 2.5
2093 | H07V-K | 4 | 1 | 4
2094 | H07V-K | 6 | 1 | 6
2095 | H07V-K | 10 | 1 | 10
2096 | H07V-K | 16 | 1 | 16
2097 | H07V-K | 25 | 1 | 25
2098 | H07V-K | 35 | 1 | 35
2099 | H07V-K | 50 | 1 | 50
2100 | H07V-K | 70 | 1 | 70
2101 | H07V-K | 95 | 1 | 95
2102 | H07V-K | 120 | 1 | 120
2103 | H07V-K | 150 | 1 | 150
2104 | H07V-K | 185 | 1 | 185
2105 | NYM | 1 x 1,5 | 1 | 1.5
2106 | NYM | 1 x 2,5 | 1 | 2.5
2107 | NYM | 1 x 4,0 | 1 | 4
2108 | NYM | 1 x 6,0 | 1 | 6
2109 | NYM | 1 x 10 | 1 | 10
2110 | NYM | 1 x 16 | 1 | 16
2111 | NYM | 2 x 1,5 | 2 | 1.5
2112 | NYM | 2 x 2,5 | 2 | 2.5
2113 | NYM | 2 x 4,0 | 2 | 4
2114 | NYM | 2 x 6,0 | 2 | 6
2115 | NYM | 2 x 10 | 2 | 10
2116 | NYM | 2 x 16 | 2 | 16
2117 | NYM | 3 x 1,5 | 3 | 1.5
2118 | NYM | 3 x 2,5 | 3 | 2.5
2119 | NYM | 3 x 4,0 | 3 | 4
2120 | NYM | 3 x 6,0 | 3 | 6
2121 | NYM | 3 x 10 | 3 | 10
2122 | NYM | 3 x 16 | 3 | 16
2123 | NYM | 4 x 1,5 | 4 | 1.5
2124 | NYM | 4 x 2,5 | 4 | 2.5
2125 | NYM | 4 x 4,0 | 4 | 4
2126 | NYM | 4 x 6,0 | 4 | 6
2127 | NYM | 4 x 10 | 4 | 10
2128 | NYM | 4 x 16 | 4 | 16
2129 | NYM | 5 x 1,5 | 5 | 1.5
2130 | NYM | 5 x 2,5 | 5 | 2.5
2131 | NYM | 5 x 4,0 | 5 | 4
2132 | NYM | 5 x 6,0 | 5 | 6
2133 | NYM | 5 x 10 | 5 | 10
2134 | NYM | 5 x 16 | 5 | 16
2135 | NYM | 7 x 1,5 | 7 | 1.5
2136 | NYM | 7 x 2,5 | 7 | 2.5
Гъвкави кабели
№ | Тип | Описание | Брой жила | Сечение /мм2/ | X
2137 | A03VH-H | 2 x 0,50 | 2 | 0.5
2138 | A03VH-H | 2 x 0,75 | 2 | 0.75
2139 | HO3VV-F | 2 x 0,5 | 2 | 0.5
2140 | HO3VV-F | 2 x 0,75 | 2 | 0.75
2141 | HO3VV-F | 3 x 0,5 | 3 | 0.5
2142 | HO3VV-F | 3 x 0,75 | 3 | 0.75
2143 | HO3VV-F | 4 x 0,5 | 4 | 0.5
2144 | HO3VV-F | 4 x 0,75 | 4 | 0.75
2145 | HO3VVH2-F | 2 x 0,50 | 2 | 0.5
2146 | HO3VVH2-F | 2 x 0,75 | 2 | 0.75
2147 | HO5VV-F | 2 x 0,75 | 2 | 0.75
2148 | HO5VV-F | 2 x 1 | 2 | 1
2149 | HO5VV-F | 2x1,5 | 2 | 2x1,5
2150 | HO5VV-F | 2 x 2,5 | 2 | 2.5
2151 | HO5VV-F | 2 x 4 | 2 | 4
2152 | HO5VV-F | 3 x 0,75 | 3 | 0.75
2153 | HO5VV-F | 3 x 1 | 3 | 1
2154 | HO5VV-F | 3 x 1,5 | 3 | 1.5
2155 | HO5VV-F | 3 x 2,5 | 3 | 2.5
2156 | HO5VV-F | 3 x 4 | 3 | 4
2157 | HO5VV-F | 4 x 0,75 | 4 | 0.75
2158 | HO5VV-F | 4 x 1 | 4 | 1
2159 | HO5VV-F | 4 x 1,5 | 4 | 1.5
2160 | HO5VV-F | 4 x 2,5 | 4 | 2.5
2161 | HO5VV-F | 4 x 4 | 4 | 4
2162 | HO5VV-F | 5 x 0,75 | 5 | 0.75
2163 | HO5VV-F | 5 x 1 | 5 | 1
2164 | HO5VV-F | 5 x 1,5 | 5 | 1.5
2165 | HO5VV-F | 5 x 2,5 | 5 | 2.5
2166 | HO5VV-F | 5 x 4 | 5 | 4
Топлоустойчиви проводници
№ | Тип | Описание | Брой жила | Сечение /мм2/ | X
2167 | SIF | 1х0.25 | 1 | 1х0.25
2168 | SIF | 1х0.5 | 1 | 1х0.5
2169 | SIF | 1х0.75 | 1 | 1х0.75
2170 | SIF | 1х1 | 1 | 1х1
2171 | SIF | 1х1.5 | 1 | 1х1.5
2172 | SIF | 1х2.5 | 1 | 1х2.5
2173 | SIF | 1х4 | 1 | 1х4
2174 | SIF | 1х6 | 1 | 1х6
2175 | SIF | 1х10 | 1 | 1х10
2176 | SIF | 1х16 | 1 | 1х16
2177 | SIF | 1х25 | 1 | 1х25
2178 | SIF | 1х35 | 1 | 1х35
2179 | SIF | 1х50 | 1 | 1х50
2180 | SIF | 1х70 | 1 | 1х70
2181 | SIF | 1х95 | 1 | 1х95
2182 | SIF | 1х120 | 1 | 1х120
2183 | SIF | 1х150 | 1 | 1х150
2184 | SIF | 1х185 | 1 | 1х185
2185 | SIHF | 2 x 0,75 | 2 | 0.75
2186 | SIHF | 2 x 1 | 2 | 1
2187 | SIHF | 2 x 1,5 | 2 | 1.5
2188 | SIHF | 2 x 2,5 | 2 | 2.5
2189 | SIHF | 2 x 4 | 2 | 4
2190 | SIHF | 2 x 6 | 2 | 6
2191 | SIHF | 3 x 0,75 | 3 | 0.75
2192 | SIHF | 3 x 1 | 3 | 1
2193 | SIHF | 3 x 1,5 | 3 | 1.5
2194 | SIHF | 3 x 2,5 | 3 | 2.5
2195 | SIHF | 3 x 4 | 3 | 4
2196 | SIHF | 3 x 6 | 3 | 6
2197 | SIHF | 3 x 10 | 3 | 10
2198 | SIHF | 3 x 16 | 3 | 16
2199 | SIHF | 4 x 0,75 | 4 | 0.75
2200 | SIHF | 4 x 1 | 4 | 1
2201 | SIHF | 4 x 1,5 | 4 | 1.5
2202 | SIHF | 4 x 2,5 | 4 | 2.5
2203 | SIHF | 4 x 4 | 4 | 4
2204 | SIHF | 4 x 6 | 4 | 6
2205 | SIHF | 4 x 10 | 4 | 10
2206 | SIHF | 4 x 16 | 4 | 16
2207 | SIHF | 4 x 25 | 4 | 25
2208 | SIHF | 4 x 35 | 4 | 35
2209 | SIHF | 5 x 0,75 | 5 | 0.75
2210 | SIHF | 5 x 1 | 5 | 1
2211 | SIHF | 5 x 1,5 | 5 | 1.5
2212 | SIHF | 5 x 2,5 | 5 | 2.5
2213 | SIHF | 5 x 4 | 5 | 4
2214 | SIHF | 5 x 6 | 5 | 6
2215 | SIHF | 5 x 10 | 5 | 10
2216 | SIHF | 5 x 16 | 5 | 16
2217 | SIHF | 6 x 0,75 | 6 | 0.75
2218 | SIHF | 6 x 1 | 6 | 1
2219 | SIHF | 6 x 1,5 | 6 | 1.5
2220 | SIHF | 6 x 2,5 | 6 | 2.5
2221 | SIHF | 7 x 1,5 | 7 | 1.5
2222 | SIHF | 10 x 1,5 | 10 | 1.5
2223 | SIHF | 12 x 1,5 | 12 | 1.5
2224 | SIHF | 18 x 1,5 | 18 | 1.5
2225 | SIHF | 7 x 2,5 | 7 | 2.5
2226 | SIHF | 12 x 2,5 | 12 | 2.5
2227 | SIHF | 24 x 2,5 | 24 | 2.5
2228 | SIHF-C-Si | 2 x 0,5 | 2 | 0.5
2229 | SIHF-C-Si | 3 G 0,5 | 3 | 0.5
2230 | SIHF-C-Si | 4 G 0,5 | 4 | 0.5
2231 | SIHF-C-Si | 5 G 0,5 | 5 | 0.5
2232 | SIHF-C-Si | 7 G 0,5 | 7 | 0.5
2233 | SIHF-C-Si | 10 G 0,5 | 10 | 0.5
2234 | SIHF-C-Si | 12 G 0,5 | 12 | 0.5
2235 | SIHF-C-Si | 16 G 0,5 | 16 | 0.5
2236 | SIHF-C-Si | 18 G 0,5 | 18 | 0.5
2237 | SIHF-C-Si | 25 G 0,5 | 25 | 0.5
2238 | SIHF-C-Si | 2 X 0,75 | 2 | 0.75
2239 | SIHF-C-Si | 3 G 0,75 | 3 | 0.75
2240 | SIHF-C-Si | 4 G 0,75 | 4 | 0.75
2241 | SIHF-C-Si | 5 G 0,75 | 5 | 0.75
2242 | SIHF-C-Si | 7 G 0,75 | 7 | 0.75
2243 | SIHF-C-Si | 10 G 0,75 | 10 | 0.75
2244 | SIHF-C-Si | 12 G 0,75 | 12 | 0.75
2245 | SIHF-C-Si | 16 G 0,75 | 16 | 0.75
2246 | SIHF-C-Si | 18 G 0,75 | 18 | 0.75
2247 | SIHF-C-Si | 25 G 0,75 | 25 | 0.75
2248 | SIHF/GL-P | 2 x 0,75 | 2 | 0.75
2249 | SIHF/GL-P | 3 G 0,75 | 3 | 0.75
2250 | SIHF/GL-P | 5 G 0,75 | 5 | 0.75
2251 | SIHF/GL-P | 7 G 0,75 | 7 | 0.75
2252 | SIHF/GL-P | 2 X 1 | 2 | 1
2253 | SIHF/GL-P | 3 G 1 | 3 | 1
2254 | SIHF/GL-P | 5 G 1 | 5 | 1
2255 | SIHF/GL-P | 7 G 1 | 7 | 1
2256 | SIHF/GL-P | 2 X 1,5 | 2 | 1.5
2257 | SIHF/GL-P | 3 G 1,5 | 3 | 1.5
2258 | SIHF/GL-P | 5 G 1,5 | 5 | 1.5
2259 | SIHF/GL-P | 7 G 1,5 | 7 | 1.5
2260 | SIHF/GL-P | 12 G 1,5 | 12 | 1.5
2261 | SIHF/GL-P | 24 G 1,5 | 24 | 1.5
2262 | SIHF/GL-P | 2 X 2,5 | 2 | 2.5
2263 | SIHF/GL-P | 3 G 2,5 | 3 | 2.5
2264 | SIHF/GL-P | 5 G 2,5 | 5 | 2.5
2265 | SIHF/GL-P | 7 G 2,5 | 7 | 2.5
2266 | SIHF/GL-P | 2 X 4 | 2 | 4
2267 | SIHF/GL-P | 3 G 4 | 3 | 4
2268 | SIHF/GL-P | 5 G 4 | 5 | 4
2269 | SIHF/GL-P | 7 G 4 | 7 | 4
2270 | SIHF/GL-P | 3 G 6 | 3 | 6
2271 | SIHF/GL-P | 5 G 6 | 5 | 6
Проводници за въздушно окачване
№ | Тип | Описание | Брой жила | Сечение /мм2/ | X
2272 | ПВО 0,6/1kV | 1 x 6 | 1 | 6
2273 | ПВО 0,6/1kV | 1 x 10 | 1 | 10
2274 | ПВО 0,6/1kV | 1 x 16 | 1 | 16
2275 | ПВО 0,6/1kV | 1 x 25 | 1 | 25
2276 | ПВО 0,6/1kV | 1 x 35 | 1 | 35
2277 | ПВО 0,6/1kV | 1 x 50 | 1 | 50
2278 | ПВО 0,6/1kV | 1 x 70 | 1 | 70
2279 | SAX-W 20(24)kV | 1 x 35 | 1 | 35
2280 | SAX-W 20(24)kV | 1 x 50 | 1 | 50
2281 | SAX-W 20(24)kV | 1 x 70 | 1 | 70
2282 | SAX-W 20(24)kV | 1 x 95 | 1 | 95
2283 | SAX-W 20(24)kV | 1 x 120 | 1 | 120
2284 | SAX-W 20(24)kV | 1 x 150 | 1 | 150
2285 | SAX-W 20(24)kV | 1 x 185 | 1 | 185
2286 | SAX-W 20(24)kV | 1 x 240 | 1 | 240
2287 | SAX-W 30(36)kV | 1 x 70 | 1 | 70
2288 | SAX-W 30(36)kV | 1 x 95 | 1 | 95
2289 | SAX-W 30(36)kV | 1 x 120 | 1 | 120
2290 | SAX-W 30(36)kV | 1 x 150 | 1 | 150
2291 | SAX-W 30(36)kV | 1 x 185 | 1 | 185
2292 | SAX-W 30(36)kV | 1 x 240 | 1 | 240
2293 | AL/R 0,6/1kV | 2 x 16 | 2 | 16
2294 | AL/R 0,6/1kV | 2 x 25 | 2 | 25
2295 | AL/R 0,6/1kV | 4 x 16 | 4 | 16
2296 | AL/R 0,6/1kV | 4 x 25 | 4 | 25
2297 | AL/R 0,6/1kV | 3 x 25 + 54,6 | 4 | 25 + 54,6
2298 | AL/R 0,6/1kV | 3 x 25 + 54,6 + 16 | 5 | 25 + 54,6 + 16
2299 | AL/R 0,6/1kV | 3 x 25 + 54,6 + 2 x 16 | 6 | 25 + 54,6 + 16
2300 | AL/R 0,6/1kV | 3 x 35 + 54,6 | 4 | 35 + 54,6
2301 | AL/R 0,6/1kV | 3 x 35 + 54,6 + 16 | 5 | 35 + 54,6 + 16
2302 | AL/R 0,6/1kV | 3 x 35 + 54,6 + 2 x 16 | 6 | 35 + 54,6 + 16
2303 | AL/R 0,6/1kV | 3 x 50 + 54,6 | 4 | 50 + 54,6
2304 | AL/R 0,6/1kV | 3 x 50 + 54,6 + 16 | 5 | 50 + 54,6 + 16
2305 | AL/R 0,6/1kV | 3 x 50 + 54,6 + 2 x 16 | 6 | 50 + 54,6 + 16
2306 | AL/R 0,6/1kV | 3 x 70 + 54,6 | 4 | 70 + 54,6
2307 | AL/R 0,6/1kV | 3 x 70 + 54,6 + 16 | 5 | 70 + 54,6 + 16
2308 | AL/R 0,6/1kV | 3 x 70 + 54,6 + 2 x 16 | 6 | 70 + 54,6 + 16
2309 | AL/R 0,6/1kV | 3 x 95 + 54,6 | 4 | 95 + 54,6
2310 | AL/R 0,6/1kV | 3 x 95 + 54,6 + 16 | 5 | 95 + 54,6 + 16
2311 | AL/R 0,6/1kV | 3 x 95 + 54,6 + 2 x 16 | 6 | 95 + 54,6 + 16
2312 | AL/R 0,6/1kV | 3 x 70 + 70 | 4 | 70 + 70
2313 | AL/R 0,6/1kV | 3 x 70 + 70 + 16 | 5 | 70 + 70 + 16
2314 | AL/R 0,6/1kV | 3 x 70 + 70 + 2 x 16 | 6 | 70 + 70 + 16
2315 | AL/R 0,6/1kV | 3 x 95 + 70 | 4 | 95 + 70
2316 | AL/R 0,6/1kV | 3 x 95 + 70 + 16 | 5 | 95 + 70 + 16
2317 | AL/R 0,6/1kV | 3 x 95 + 70 + 2 x 16 | 6 | 95 + 70 + 16
2318 | AL/R 0,6/1kV | 3 x 150 + 70 | 4 | 150 + 70
2319 | AL/R 0,6/1kV | 3 x 150 + 70 + 16 | 5 | 150 + 70 + 16
2320 | AL/R 0,6/1kV | 3 x 150 + 70 + 2 x 16 | 6 | 150 + 70 + 16
2321 | BLX-T AlMgSi | 50/9,2 | 1 | 50/9,2
2322 | BLX-T AlMgSi | 70/10.7 | 1 | 70/10.7
2323 | BLX-T AlMgSi | 99/12,8 | 1 | 99/12,8
2324 | BLX-T Fe-Al | 62/10,1 | 1 | 62/10,1
2325 | BLX-T Fe-Al | 70/10.7 | 1 | 70/10.7
2326 | BLX-T Fe-Al | 99/12,8 | 1 | 99/12,8
2327 | BLL-T AlMgSi | 50/9,2 | 1 | 50/9,2
2328 | BLL-T AlMgSi | 70/10.7 | 1 | 70/10.7
2329 | BLL-T AlMgSi | 99/12,8 | 1 | 99/12,8
2330 | BLL-T Fe-Al | 62/10,1 | 1 | 62/10,1
2331 | BLL-T Fe-Al | 70/10.7 | 1 | 70/10.7
2332 | BLL-T Fe-Al | 99/12,8 | 1 | 99/12,8
Силови кабели средно напрежение 6, 10, 20kV
№ | Тип | Описание | Брой жила | Сечение /мм2/ | X
2333 | СВБТ 3,6 / 6 | 3 x 25 rm | 3 | 25
2334 | СВБТ 3,6 / 6 | 3 x 35 rm | 3 | 35
2335 | СВБТ 3,6 / 6 | 3 x 50 rm | 3 | 50
2336 | СВБТ 3,6 / 6 | 3 x 70 sm | 3 | 70 sm
2337 | СВБТ 3,6 / 6 | 3 x 95 sm | 3 | 95 sm
2338 | СВБТ 3,6 / 6 | 3 x120 sm | 3 | 120 sm
2339 | СВБТ 3,6 / 6 | 3 x150 sm | 3 | 150 sm
2340 | СВБТ 3,6 / 6 | 3 x185 sm | 3 | 185 sm
2341 | СВБТ 3,6 / 6 | 3 x 240 sm | 3 | 240 sm
2342 | САВБТ 3,6 / 6 | 3 x 25 rm/6 | 3 | 25 /6
2343 | САВБТ 3,6 / 6 | 3 x 35 rm/6 | 3 | 35 /6
2344 | САВБТ 3,6 / 6 | 3 x 50 sm/6 | 3 | 50 sm/6
2345 | САВБТ 3,6 / 6 | 3 x 70 sm/6 | 3 | 70 sm/6
2346 | САВБТ 3,6 / 6 | 3 x 95 sm/6 | 3 | 95 sm/6
2347 | САВБТ 3,6 / 6 | 3 x120 sm/6 | 3 | 120 sm/6
2348 | САВБТ 3,6 / 6 | 3 x150 sm/6 | 3 | 150 sm/6
2349 | САВБТ 3,6 / 6 | 3 x185 sm/6 | 3 | 185 sm/6
2350 | САВБТ 3,6 / 6 | 3 x 240 sm | 3 | 240 sm
2351 | СХЕкТ 6/10 | 1 x 35 rm/16 | 1 | 35 /16
2352 | СХЕкТ 6/10 | 1 x 50 rm/16 | 1 | 50 /16
2353 | СХЕкТ 6/10 | 1 x 70 rm/16 | 1 | 70 /16
2354 | СХЕкТ 6/10 | 1 x 95 rm/16 | 1 | 95 /16
2355 | СХЕкТ 6/10 | 1 x 120 rm/16 | 1 | 120 /16
2356 | СХЕкТ 6/10 | 1 x 150 rm/16 | 1 | 150 /16
2357 | СХЕкТ 6/10 | 1 x 150 rm/25 | 1 | 150 /25
2358 | СХЕкТ 6/10 | 1 x 185 rm/16 | 1 | 185 /16
2359 | СХЕкТ 6/10 | 1 x 185 rm/25 | 1 | 185 /25
2360 | СХЕкТ 6/10 | 1 x 240 rm/16 | 1 | 240 /16
2361 | СХЕкТ 6/10 | 1 x 240 rm/25 | 1 | 240 /25
2362 | СХЕкТ 6/10 | 1 x 300 rm/25 | 1 | 300 /25
2363 | СХЕкТ 6/10 | 1 x 400 rm/35 | 1 | 400 /35
2364 | СХЕкТ 6/10 | 1 x 500 rm/35 | 1 | 500 /35
2365 | СAХЕкТ 6/10 | 1 x 35 rm/16 | 1 | 35 /16
2366 | СAХЕкТ 6/10 | 1 x 50 rm/16 | 1 | 50 /16
2367 | СAХЕкТ 6/10 | 1 x 70 rm/16 | 1 | 70 /16
2368 | СAХЕкТ 6/10 | 1 x 95 rm/16 | 1 | 95 /16
2369 | СAХЕкТ 6/10 | 1 x 120 rm/16 | 1 | 120 /16
2370 | СAХЕкТ 6/10 | 1 x 150 rm/16 | 1 | 150 /16
2371 | СAХЕкТ 6/10 | 1 x 150 rm/25 | 1 | 150 /25
2372 | СAХЕкТ 6/10 | 1 x 185 rm/16 | 1 | 185 /16
2373 | СAХЕкТ 6/10 | 1 x 185 rm/25 | 1 | 185 /25
2374 | СAХЕкТ 6/10 | 1 x 240 rm/16 | 1 | 240 /16
2375 | СAХЕкТ 6/10 | 1 x 240 rm/25 | 1 | 240 /25
2376 | СAХЕкТ 6/10 | 1 x 300 rm/25 | 1 | 300 /25
2377 | СAХЕкТ 6/10 | 1 x 400 rm/35 | 1 | 400 /35
2378 | СAХЕкТ 6/10 | 1 x 500 rm/35 | 1 | 500 /35
2379 | СХЕкТ 6/10 | 1 x 35 rm/16 | 1 | 35 /16
2380 | СХЕкТ 12/20 | 1 x 50 rm/16 | 1 | 50 /16
2381 | СХЕкТ 12/20 | 1 x 70 rm/16 | 1 | 70 /16
2382 | СХЕкТ 12/20 | 1 x 95 rm/16 | 1 | 95 /16
2383 | СХЕкТ 12/20 | 1 x 120 rm/16 | 1 | 120 /16
2384 | СХЕкТ 12/20 | 1 x 150 rm/16 | 1 | 150 /16
2385 | СХЕкТ 12/20 | 1 x 150 rm/25 | 1 | 150 /25
2386 | СХЕкТ 12/20 | 1 x 185 rm/16 | 1 | 185 /16
2387 | СХЕкТ 12/20 | 1 x 185 rm/25 | 1 | 185 /25
2388 | СХЕкТ 12/20 | 1 x 240 rm/16 | 1 | 240 /16
2389 | СХЕкТ 12/20 | 1 x 240 rm/25 | 1 | 240 /25
2390 | СХЕкТ 12/20 | 1 x 300 rm/25 | 1 | 300 /25
2391 | СХЕкТ 12/20 | 1 x 400 rm/35 | 1 | 400 /35
2392 | СХЕкТ 12/20 | 1 x 500 rm/35 | 1 | 500 /35
2393 | СAХЕкТ 12/20 | 1 x 35 rm/16 | 1 | 35 /16
2394 | СAХЕкТ 12/20 | 1 x 50 rm/16 | 1 | 50 /16
2395 | СAХЕкТ 12/20 | 1 x 70 rm/16 | 1 | 70 /16
2396 | СAХЕкТ 12/20 | 1 x 95 rm/16 | 1 | 95 /16
2397 | СAХЕкТ 12/20 | 1 x 120 rm/16 | 1 | 120 /16
2398 | СAХЕкТ 12/20 | 1 x 150 rm/16 | 1 | 150 /16
2399 | СAХЕкТ 12/20 | 1 x 150 rm/25 | 1 | 150 /25
2400 | СAХЕкТ 12/20 | 1 x 185 rm/16 | 1 | 185 /16
2401 | СAХЕкТ 12/20 | 1 x 185 rm/25 | 1 | 185 /25
2402 | СAХЕкТ 12/20 | 1 x 240 rm/16 | 1 | 240 /16
2403 | СAХЕкТ 12/20 | 1 x 240 rm/25 | 1 | 240 /25
2404 | СAХЕкТ 12/20 | 1 x 300 rm/25 | 1 | 300 /25
2405 | СAХЕкТ 12/20 | 1 x 400 rm/35 | 1 | 400 /35
2406 | СAХЕкТ 12/20 | 1 x 500 rm/35 | 1 | 500 /35
Нагревателни кабели
№ | Тип | Описание | Брой жила | Сечение /мм2/ | X
2407 | Саморегулиращ се нагревателен кабел с мощност Ex изпълнение≥ 10W/m, 220Vac, Стартова температура 5˚С | ≥ 10W/m ,≤15W/m, 220Vac
2408 | Саморегулиращ се нагревателен кабел с мощност Ex изпълнение ≥15W/m, 220Vac, Стартова температура 5˚С | ≥ 15W/m ,≤12W/m, 220Vac
2409 | Саморегулиращ се нагревателен кабел с мощност Ex изпълнение ≥20W/m, 220Vac, Стартова температура 5˚С | ≥20W/m ,≤30W/m, 220Vac
2410 | Саморегулиращ се нагревателен кабел с мощност Ex изпълнение ≥30W/m, 220Vac, Стартова температура 5˚С | ≥ 30W/m , 220Vac
2411 | Постоянно съпротивителни нагревателни кабели ≥5W/m, 220Vac | ≥ 5W/m ,≤10W/m, 220Vac
2412 | Постоянно съпротивителни нагревателни кабели ≥10W/m, 220Vac | ≥ 10W/m ,≤20W/m, 220Vac
2413 | Постоянно съпротивителни нагревателни кабели ≥20W/m, 220Vac | ≥ 20W/m ,≤30W/m, 220Vac
2414 | Постоянно съпротивителни нагревателни кабели ≥30W/m, 220Vac | ≥ 30W/m ,≤50W/m, 220Vac
2415 | Постоянно съпротивителни нагревателни кабели ≥50W/m, 220Vac | ≥ 50W/m , 220Vac
Общо за обособена позиция 2:
№ | Обособена позиция 2: "Доставка на кабели и проводници"- Ценова таблица № 2 -Процент отстъпка от действащи цени на Доставчика към момент на съответната поръчка на стоки сходни със стоките предмет на съответната обособената позиция, които НЕ са включени в Ценова таблица и/или Ценова листа/Каталог.
1

## ОП2-техн.
Обособена позиция 2: "Доставка на кабели и проводници" - "Техническо предложение"
Силови кабели ниско напрежение 0,6/1KV |  |  |  |  | Срок на доставка в работни дни | Гаранционен срок в месеци (минимум 12 месеца с изключение на консумативите) | Производител
№ | Тип | Описание | Брой жила | Сечение /мм2/
1 | СВТ | 1 x 1,5 | 1 | 1.5
2 | СВТ | 1 x 2, 5 | 1 | 2.5
3 | СВТ | 1x4 | 1 | 4
4 | СВТ | 1x6 | 1 | 6
5 | СВТ | 1x10 | 1 | 10
6 | СВТ | 1x16 | 1 | 16
7 | СВТ | 1x25 | 1 | 25
8 | СВТ | 1x35 | 1 | 35
9 | СВТ | 1 x 50 | 1 | 50
10 | СВТ | 1 x 70 | 1 | 70
11 | СВТ | 1 x 95 | 1 | 95
12 | СВТ | 1 x 120 | 1 | 120
13 | СВТ | 1 x 150 | 1 | 150
14 | СВТ | 1 x 185 | 1 | 185
15 | СВТ | 1x240 | 1 | 240
16 | СВТ | 1 x 300 | 1 | 300
17 | СВТ | 1 x 400 | 1 | 400
18 | СВТ | 1 x 500 | 1 | 500
19 | СВТ | 2x1,0 | 2 | 1
20 | СВТ | 2x1,5 | 2 | 1.5
21 | СВТ | 2x2,5 | 2 | 2.5
22 | СВТ | 2x4 | 2 | 4
23 | СВТ | 2x6 | 2 | 6
24 | СВТ | 2x10 | 2 | 10
25 | СВТ | 2x16 | 2 | 16
26 | СВТ | 2x25 | 2 | 25
27 | СВТ | 2x35 | 2 | 35
28 | СВТ | 2x50 | 2 | 50
29 | СВТ | 3x1,0 | 3 | 1
30 | СВТ | 3x1,5 | 3 | 1.5
31 | СВТ | 3x2,5 | 3 | 2.5
32 | СВТ | 3x4 | 3 | 4
33 | СВТ | 3x6 | 3 | 6
34 | СВТ | 3x10 | 3 | 10
35 | СВТ | 3x16 | 3 | 16
36 | СВТ | 3x25 | 3 | 25
37 | СВТ | 3x35 | 3 | 35
38 | СВТ | 3x50 | 3 | 50
39 | СВТ | 3x70 | 3 | 70
40 | СВТ | 3x95 | 3 | 95
41 | СВТ | 3x120 | 3 | 120
42 | СВТ | 3x150 | 3 | 150
43 | СВТ | 3x185 | 3 | 185
44 | СВТ | 3x240 | 3 | 240
45 | СВТ | 3x2,5+1,5 | 4 | 2,5 + 1,5
46 | СВТ | 3 x 4+2,5 | 4 | 4 + 2,5
47 | СВТ | 3x6+4 | 4 | 6 + 4
48 | СВТ | 3x10+6 | 4 | 10 + 6
49 | СВТ | 3x16+10 | 4 | 16 + 10
50 | СВТ | 3x25+16 | 4 | 25 + 16
51 | СВТ | 3x35+16 | 4 | 35 + 16
52 | СВТ | 3x50+25 | 4 | 50 + 25
53 | СВТ | 3x70+35 | 4 | 70 + 35
54 | СВТ | 3 x 95 + 50 | 4 | 95 + 50
55 | СВТ | 3 x 120 + 70 | 4 | 120 + 70
56 | СВТ | 3 x 150 + 70 | 4 | 150 + 70
57 | СВТ | 3 x 185 + 95 | 4 | 185 + 95
58 | СВТ | 3 x 240+120 | 4 | 240 + 120
59 | СВТ | 4x1,0 | 4 | 1
60 | СВТ | 4x1,5 | 4 | 1.5
61 | СВТ | 4x2,5 | 4 | 2.5
62 | СВТ | 4x4 | 4 | 4
63 | СВТ | 4x6 | 4 | 6
64 | СВТ | 4x10 | 4 | 10
65 | СВТ | 4x16 | 4 | 16
66 | СВТ | 4x25 | 4 | 25
67 | СВТ | 4x35 | 4 | 35
68 | СВТ | 4x50 | 4 | 50
69 | СВТ | 4x70 | 4 | 70
70 | СВТ | 4x95 | 4 | 95
71 | СВТ | 4x120 | 4 | 120
72 | СВТ | 4x150 | 4 | 150
73 | СВТ | 4x185 | 4 | 185
74 | СВТ | 4x240 | 4 | 240
75 | СВТ | 5x1,0 | 5 | 1
76 | СВТ | 5x1,5 | 5 | 1.5
77 | СВТ | 5x2,5 | 5 | 2.5
78 | СВТ | 5x4 | 5 | 4
79 | СВТ | 5x6 | 5 | 6
80 | СВТ | 5x10 | 5 | 10
81 | СВТ | 5x16 | 5 | 16
82 | СВТ | 5x25 | 5 | 25
83 | СВТ | 5x35 | 5 | 35
84 | СВТ | 5x50 | 5 | 50
85 | СВТ | 5x70 | 5 | 70
86 | СВТ | 5x95 | 5 | 95
87 | СВТ | 7x1,5 | 7 | 1.5
88 | СВТ | 8x1,5 | 8 | 1.5
89 | СВТ | 10x1,5 | 10 | 1.5
90 | СВТ | 12x1,5 | 12 | 1.5
91 | СВТ | 14x1,5 | 14 | 1.5
92 | СВТ | 16x1,5 | 16 | 1.5
93 | СВТ | 19x1,5 | 19 | 1.5
94 | СВТ | 24x1,5 | 24 | 1.5
95 | СВТ | 30x1,5 | 30 | 1.5
96 | СВТ | 37x1,5 | 37 | 1.5
97 | СВТ | 7x2,5 | 7 | 2.5
98 | СВТ | 8x2,5 | 8 | 2.5
99 | СВТ | 10x2,5 | 10 | 2.5
100 | СВТ | 12x2,5 | 12 | 2.5
101 | СВТ | 14x2,5 | 14 | 6
102 | СВТ | 16x2,5 | 16 | 10
103 | СВТ | 19x2,5 | 19 | 2.5
104 | СВТ | 24x2,5 | 24 | 2.5
105 | СВТ | 30x2,5 | 30 | 2.5
106 | СВТ | 37x2,5 | 37 | 2.5
107 | СВТ | 7x4 | 7 | 4
108 | СВТ | 10x4 | 10 | 4
109 | СВТ | 7x6 | 7 | 6
110 | СВТ | 7x10 | 7 | 10
111 | СВТ-с | 1 x 1,5 | 1 | 1.5
112 | СВТ-с | 1 x 2,5 | 1 | 2.5
113 | СВТ-с | 1x4 | 1 | 4
114 | СВТ-с | 1x6 | 1 | 6
115 | СВТ-с | 1 x 10 | 1 | 10
116 | СВТ-с | 1 x 16 | 1 | 16
117 | СВТ-с | 1 x 25 | 1 | 25
118 | СВТ-с | 1x35 | 1 | 35
119 | СВТ-с | 1x50 | 1 | 50
120 | СВТ-с | 1 x 70 | 1 | 70
121 | СВТ-с | 1x95 | 1 | 95
122 | СВТ-с | 1 x 120 | 1 | 120
123 | СВТ-с | 1 x 150 | 1 | 150
124 | СВТ-с | 1 x 185 | 1 | 185
125 | СВТ-с | 1 x 240 | 1 | 240
126 | СВТ-с | 1 x 300 | 1 | 300
127 | СВТ-с | 1 x 400 | 1 | 400
128 | СВТ-с | 1 x 500 | 1 | 500
129 | СВТ-с | 2x1,0 | 2 | 1
130 | СВТ-с | 2x1,5 | 2 | 1.5
131 | СВТ-с | 2x2,5 | 2 | 2.5
132 | СВТ-с | 2x4 | 2 | 4
133 | СВТ-с | 2x6 | 2 | 6
134 | СВТ-с | 2x10 | 2 | 10
135 | СВТ-с | 2x16 | 2 | 16
136 | СВТ-с | 2x25 | 2 | 25
137 | СВТ-с | 2x35 | 2 | 35
138 | СВТ-с | 2x50 | 2 | 50
139 | СВТ-с | 3x1,0 | 3 | 1
140 | СВТ-с | 3x1,5 | 3 | 1.5
141 | СВТ-с | 3x2,5 | 3 | 2.5
142 | СВТ-с | 3x4 | 3 | 4
143 | СВТ-с | 3x6 | 3 | 6
144 | СВТ-с | 3x10 | 3 | 10
145 | СВТ-с | 3x16 | 3 | 16
146 | СВТ-с | 3x25 | 3 | 25
147 | СВТ-с | 3x35 | 3 | 35
148 | СВТ-с | 3x50 | 3 | 50
149 | СВТ-с | 3x70 | 3 | 70
150 | СВТ-с | 3x95 | 3 | 95
151 | СВТ-с | 3x120 | 3 | 120
152 | СВТ-с | 3x150 | 3 | 150
153 | СВТ-с | 3x185 | 3 | 185
154 | СВТ-с | 3x240 | 3 | 240
155 | СВТ-с | 3x2,5 + 1,5 | 4 | 2,5+1,5
156 | СВТ-с | 3x 4 + 2,5 | 4 | 4+2,5
157 | СВТ-с | 3x6 + 4 | 4 | 6+4
158 | СВТ-с | 3x10 + 6 | 4 | 10+6
159 | СВТ-с | 3x16 + 10 | 4 | 16+10
160 | СВТ-с | 3x25 + 16 | 4 | 25+16
161 | СВТ-с | 3x35+16 | 4 | 35+16
162 | СВТ-с | 3 x 50 + 25 | 4 | 50+25
163 | СВТ-с | 3 x 70 + 35 | 4 | 70+35
164 | СВТ-с | 3 x 95 + 50 | 4 | 95+50
165 | СВТ-с | 3 x 120 + 70 | 4 | 120+70
166 | СВТ-с | 3 x 150 + 70 | 4 | 150+70
167 | СВТ-с | 3 x 185 + 95 | 4 | 185+95
168 | СВТ-с | 3 x 240+120 | 4 | 240+120
169 | СВТ-с | 4x1,0 | 4 | 1
170 | СВТ-с | 4x1,5 | 4 | 1.5
171 | СВТ-с | 4x2,5 | 4 | 2.5
172 | СВТ-с | 4x4 | 4 | 4
173 | СВТ-с | 4x6 | 4 | 6
174 | СВТ-с | 4x10 | 4 | 10
175 | СВТ-с | 4x16 | 4 | 16
176 | СВТ-с | 4x25 | 4 | 25
177 | СВТ-с | 4x35 | 4 | 35
178 | СВТ-с | 4x50 | 4 | 50
179 | СВТ-с | 4x70 | 4 | 70
180 | СВТ-с | 4x95 | 4 | 95
181 | СВТ-с | 4x120 | 4 | 120
182 | СВТ-с | 4x150 | 4 | 150
183 | СВТ-с | 4x185 | 4 | 185
184 | СВТ-с | 4x240 | 4 | 240
185 | СВТ-с | 5x1,0 | 5 | 1
186 | СВТ-с | 5x1,5 | 5 | 1.5
187 | СВТ-с | 5x2,5 | 5 | 2.5
188 | СВТ-с | 5x4 | 5 | 4
189 | СВТ-с | 5x6 | 5 | 6
190 | СВТ-с | 5x10 | 5 | 10
191 | СВТ-с | 5x16 | 5 | 16
192 | СВТ-с | 5x25 | 5 | 25
193 | СВТ-с | 5x35 | 5 | 35
194 | СВТ-с | 5x50 | 5 | 50
195 | СВТ-с | 5x70 | 5 | 70
196 | СВТ-с | 5x95 | 5 | 95
197 | СВТ-с | 7x1,5 | 7 | 1.5
198 | СВТ-с | 8x1,5 | 8 | 1.5
199 | СВТ-с | 10x1,5 | 10 | 1.5
200 | СВТ-с | 12x1,5 | 12 | 1.5
201 | СВТ-с | 14x1,5 | 14 | 1.5
202 | СВТ-с | 16x1,5 | 16 | 1.5
203 | СВТ-с | 19x1,5 | 19 | 1.5
204 | СВТ-с | 24x1,5 | 24 | 1.5
205 | СВТ-с | 30x1,5 | 30 | 1.5
206 | СВТ-с | 37x1,5 | 37 | 1.5
207 | СВТ-с | 7x2,5 | 7 | 2.5
208 | СВТ-с | 8x2,5 | 8 | 2.5
209 | СВТ-с | 10x2,5 | 10 | 2.5
210 | СВТ-с | 12x2,5 | 12 | 2.5
211 | СВТ-с | 14x2,5 | 14 | 2.5
212 | СВТ-с | 16x2,5 | 16 | 2.5
213 | СВТ-с | 19x2,5 | 19 | 2.5
214 | СВТ-с | 24x2,5 | 24 | 2.5
215 | СВТ-с | 30x2,5 | 30 | 2.5
216 | СВТ-с | 37x2,5 | 37 | 2.5
217 | СВТ-с | 7x4 | 7 | 4
218 | СВТ-с | 10x4 | 10 | 4
219 | СВТ-с | 7x6 | 7 | 6
220 | СВТ-с | 7x10 | 7 | 10
221 | СВВн/А | 1 x 1,5 | 1 | 1.5
222 | СВВн/А | 1 x 2,5 | 1 | 2.5
223 | СВВн/А | 1x4 | 1 | 4
224 | СВВн/А | 1x6 | 1 | 6
225 | СВВн/А | 1 x 10 | 1 | 10
226 | СВВн/А | 1 x 16 | 1 | 16
227 | СВВн/А | 1 x 25 | 1 | 25
228 | СВВн/А | 1x35 | 1 | 35
229 | СВВн/А | 1x50 | 1 | 50
230 | СВВн/А | 1 x 70 | 1 | 70
231 | СВВн/А | 1x95 | 1 | 95
232 | СВВн/А | 1 x 120 | 1 | 120
233 | СВВн/А | 1 x 150 | 1 | 150
234 | СВВн/А | 1 x 185 | 1 | 185
235 | СВВн/А | 1 x 240 | 1 | 240
236 | СВВн/А | 1 x 300 | 1 | 300
237 | СВВн/А | 1 x 400 | 1 | 400
238 | СВВн/А | 1 x 500 | 1 | 500
239 | СВВн/А | 2x1,5 | 2 | 1.5
240 | СВВн/А | 2x2,5 | 2 | 2.5
241 | СВВн/А | 2x4 | 2 | 4
242 | СВВн/А | 2x6 | 2 | 6
243 | СВВн/А | 2x10 | 2 | 10
244 | СВВн/А | 2x16 | 2 | 16
245 | СВВн/А | 2x25 | 2 | 25
246 | СВВн/А | 3x1,5 | 3 | 1.5
247 | СВВн/А | 3x2,5 | 3 | 2.5
248 | СВВн/А | 3x4 | 3 | 4
249 | СВВн/А | 3x6 | 3 | 6
250 | СВВн/А | 3x10 | 3 | 10
251 | СВВн/А | 3x16 | 3 | 16
252 | СВВн/А | 3x25 | 3 | 25
253 | СВВн/А | 3x35 | 3 | 35
254 | СВВн/А | 3x50 | 3 | 50
255 | СВВн/А | 3x70 | 3 | 70
256 | СВВн/А | 3x95 | 3 | 95
257 | СВВн/А | 3x120 | 3 | 120
258 | СВВн/А | 3x150 | 3 | 150
259 | СВВн/А | 3x185 | 3 | 185
260 | СВВн/А | 3x240 | 3 | 240
261 | СВВн/А | 3x2,5 + 1,5 | 4 | 2,5+1,5
262 | СВВн/А | 3x 4 + 2,5 | 4 | 4+2,5
263 | СВВн/А | 3x6 + 4 | 4 | 6+4
264 | СВВн/А | 3x10 + 6 | 4 | 10+6
265 | СВВн/А | 3x16 + 10 | 4 | 16+10
266 | СВВн/А | 3x25 + 16 | 4 | 25+16
267 | СВВн/А | 3x35+16 | 4 | 35+16
268 | СВВн/А | 3 x 50 + 25 | 4 | 50+25
269 | СВВн/А | 3 x 70 + 35 | 4 | 70+35
270 | СВВн/А | 3 x 95 + 50 | 4 | 95+50
271 | СВВн/А | 3 x 120 + 70 | 4 | 120+70
272 | СВВн/А | 3 x 150 + 70 | 4 | 150+70
273 | СВВн/А | 3 x 185 + 95 | 4 | 185+95
274 | СВВн/А | 3 x 240+120 | 4 | 240+120
275 | СВВн/А | 4x1,5 | 4 | 1.5
276 | СВВн/А | 4x2,5 | 4 | 2.5
277 | СВВн/А | 4x4 | 4 | 4
278 | СВВн/А | 4x6 | 4 | 6
279 | СВВн/А | 4x10 | 4 | 10
280 | СВВн/А | 4x16 | 4 | 16
281 | СВВн/А | 4x25 | 4 | 25
282 | СВВн/А | 4x35 | 4 | 35
283 | СВВн/А | 4x50 | 4 | 50
284 | СВВн/А | 4x70 | 4 | 70
285 | СВВн/А | 4x95 | 4 | 95
286 | СВВн/А | 4x120 | 4 | 120
287 | СВВн/А | 4x150 | 4 | 150
288 | СВВн/А | 4x185 | 4 | 185
289 | СВВн/А | 4x240 | 4 | 240
290 | СВВн/А | 5x1,5 | 5 | 1.5
291 | СВВн/А | 5x2,5 | 5 | 2.5
292 | СВВн/А | 5x4 | 5 | 4
293 | СВВн/А | 5x6 | 5 | 6
294 | СВВн/А | 5x10 | 5 | 10
295 | СВВн/А | 5x16 | 5 | 16
296 | СВВн/А | 5x25 | 5 | 25
297 | СВВн/А | 5x35 | 5 | 35
298 | СВВн/А | 5x50 | 5 | 50
299 | СВВн/А | 7x1,5 | 7 | 1.5
300 | СВВн/А | 8x1,5 | 8 | 1.5
301 | СВВн/А | 10x1,5 | 10 | 1.5
302 | СВВн/А | 12x1,5 | 12 | 1.5
303 | СВВн/А | 14x1,5 | 14 | 1.5
304 | СВВн/А | 16x1,5 | 16 | 1.5
305 | СВВн/А | 19x1,5 | 19 | 1.5
306 | СВВн/А | 24x1,5 | 24 | 1.5
307 | СВВн/А | 30x1,5 | 30 | 1.5
308 | СВВн/А | 37x1,5 | 37 | 1.5
309 | СВВн/А | 7x2,5 | 7 | 2.5
310 | СВВн/А | 8x2,5 | 8 | 2.5
311 | СВВн/А | 10x2,5 | 10 | 2.5
312 | СВВн/А | 12x2,5 | 12 | 2.5
313 | СВВн/А | 14x2,5 | 14 | 2.5
314 | СВВн/А | 16x2,5 | 16 | 2.5
315 | СВВн/А | 19x2,5 | 19 | 2.5
316 | СВВн/А | 24x2,5 | 24 | 2.5
317 | СВВн/А | 30x2,5 | 30 | 2.5
318 | СВВн/А | 37x2,5 | 37 | 2.5
319 | СВБТ | 1 x 10 | 1 | 10
320 | СВБТ | 1 x 16 | 1 | 16
321 | СВБТ | 1 x 25 | 1 | 25
322 | СВБТ | 1x35 | 1 | 35
323 | СВБТ | 1x50 | 1 | 50
324 | СВБТ | 1 x 70 | 1 | 70
325 | СВБТ | 1x95 | 1 | 95
326 | СВБТ | 1 x 120 | 1 | 120
327 | СВБТ | 1 x 150 | 1 | 150
328 | СВБТ | 1 x 185 | 1 | 185
329 | СВБТ | 1 x 240 | 1 | 240
330 | СВБТ | 2x1,5 | 2 | 1.5
331 | СВБТ | 2x2,5 | 2 | 2.5
332 | СВБТ | 2x4 | 2 | 4
333 | СВБТ | 2x6 | 2 | 6
334 | СВБТ | 2x10 | 2 | 10
335 | СВБТ | 2x16 | 2 | 16
336 | СВБТ | 2x25 | 2 | 25
337 | СВБТ | 2x35 | 2 | 35
338 | СВБТ | 2x50 | 2 | 50
339 | СВБТ | 3x1,5 | 3 | 1.5
340 | СВБТ | 3x2,5 | 3 | 2.5
341 | СВБТ | 3x4 | 3 | 4
342 | СВБТ | 3x6 | 3 | 6
343 | СВБТ | 3x10 | 3 | 10
344 | СВБТ | 3x16 | 3 | 16
345 | СВБТ | 3x25 | 3 | 25
346 | СВБТ | 3x35 | 3 | 35
347 | СВБТ | 3x50 | 3 | 50
348 | СВБТ | 3x70 | 3 | 70
349 | СВБТ | 3x95 | 3 | 95
350 | СВБТ | 3x120 | 3 | 120
351 | СВБТ | 3x150 | 3 | 150
352 | СВБТ | 3x185 | 3 | 185
353 | СВБТ | 3x240 | 3 | 240
354 | СВБТ | 3x2,5 + 1,5 | 4 | 2,5+1,5
355 | СВБТ | 3x 4 + 2,5 | 4 | 4+2,5
356 | СВБТ | 3x6 + 4 | 4 | 6+4
357 | СВБТ | 3x10 + 6 | 4 | 10+6
358 | СВБТ | 3x16 + 10 | 4 | 16+10
359 | СВБТ | 3x25 + 16 | 4 | 25+16
360 | СВБТ | 3x35+16 | 4 | 35+16
361 | СВБТ | 3 x 50 + 25 | 4 | 50+25
362 | СВБТ | 3 x 70 + 35 | 4 | 70+35
363 | СВБТ | 3 x 95 + 50 | 4 | 95+50
364 | СВБТ | 3 x 120 + 70 | 4 | 120+70
365 | СВБТ | 3 x 150 + 70 | 4 | 150+70
366 | СВБТ | 3 x 185 + 95 | 4 | 185+95
367 | СВБТ | 3 x 240+120 | 4 | 240+120
368 | СВБТ | 4x1,5 | 4 | 1.5
369 | СВБТ | 4x2,5 | 4 | 2.5
370 | СВБТ | 4x4 | 4 | 4
371 | СВБТ | 4x6 | 4 | 6
372 | СВБТ | 4x10 | 4 | 10
373 | СВБТ | 4x16 | 4 | 16
374 | СВБТ | 4x25 | 4 | 25
375 | СВБТ | 4x35 | 4 | 35
376 | СВБТ | 4x50 | 4 | 50
377 | СВБТ | 4x70 | 4 | 70
378 | СВБТ | 4x95 | 4 | 95
379 | СВБТ | 4x120 | 4 | 120
380 | СВБТ | 4x150 | 4 | 150
381 | СВБТ | 4x185 | 4 | 185
382 | СВБТ | 4x240 | 4 | 240
383 | СВБТ | 5x1,5 | 5 | 1.5
384 | СВБТ | 5x2,5 | 5 | 2.5
385 | СВБТ | 5x4 | 5 | 4
386 | СВБТ | 5x6 | 5 | 6
387 | СВБТ | 5x10 | 5 | 10
388 | СВБТ | 5x16 | 5 | 16
389 | СВБТ | 5x25 | 5 | 25
390 | СВБТ | 5x35 | 5 | 35
391 | СВБТ | 5x50 | 5 | 50
392 | СВБТ | 5x70 | 5 | 70
393 | СВБТ | 7x1,5 | 7 | 1.5
394 | СВБТ | 8x1,5 | 8 | 1.5
395 | СВБТ | 10x1,5 | 10 | 1.5
396 | СВБТ | 12x1,5 | 12 | 1.5
397 | СВБТ | 14x1,5 | 14 | 1.5
398 | СВБТ | 16x1,5 | 16 | 1.5
399 | СВБТ | 19x1,5 | 19 | 1.5
400 | СВБТ | 24x1,5 | 24 | 1.5
401 | СВБТ | 30x1,5 | 30 | 1.5
402 | СВБТ | 37x1,5 | 37 | 1.5
403 | СВБТ | 7x2,5 | 7 | 2.5
404 | СВБТ | 8x2,5 | 8 | 2.5
405 | СВБТ | 10x2,5 | 10 | 2.5
406 | СВБТ | 12x2,5 | 12 | 2.5
407 | СВБТ | 14x2,5 | 14 | 2.5
408 | СВБТ | 16x2,5 | 16 | 2.5
409 | СВБТ | 19x2,5 | 19 | 2.5
410 | СВБТ | 24x2,5 | 24 | 2.5
411 | СВБТ | 30x2,5 | 30 | 2.5
412 | СВБТ | 37x2,5 | 37 | 2.5
413 | СВБВн/А | 2x1,5 | 2 | 1.5
414 | СВБВн/А | 2x2,5 | 2 | 2.5
415 | СВБВн/А | 2x4 | 2 | 4
416 | СВБВн/А | 2x6 | 2 | 6
417 | СВБВн/А | 2x10 | 2 | 10
418 | СВБВн/А | 2x16 | 2 | 16
419 | СВБВн/А | 2x25 | 2 | 25
420 | СВБВн/А | 2x35 | 2 | 35
421 | СВБВн/А | 3x1,5 | 3 | 1.5
422 | СВБВн/А | 3x2,5 | 3 | 2.5
423 | СВБВн/А | 3x4 | 3 | 4
424 | СВБВн/А | 3x6 | 3 | 6
425 | СВБВн/А | 3x10 | 3 | 10
426 | СВБВн/А | 3x16 | 3 | 16
427 | СВБВн/А | 3x25 | 3 | 25
428 | СВБВн/А | 3x35 | 3 | 35
429 | СВБВн/А | 3x50 | 3 | 50
430 | СВБВн/А | 3x70 | 3 | 70
431 | СВБВн/А | 3x95 | 3 | 95
432 | СВБВн/А | 3x120 | 3 | 120
433 | СВБВн/А | 3x150 | 3 | 150
434 | СВБВн/А | 3x185 | 3 | 185
435 | СВБВн/А | 3x240 | 3 | 240
436 | СВБВн/А | 3x2,5 + 1,5 | 4 | 2,5+1,5
437 | СВБВн/А | 3x 4 + 2,5 | 4 | 4+2,5
438 | СВБВн/А | 3x6 + 4 | 4 | 6+4
439 | СВБВн/А | 3x10 + 6 | 4 | 10+6
440 | СВБВн/А | 3x16 + 10 | 4 | 16+10
441 | СВБВн/А | 3x25 + 16 | 4 | 25+16
442 | СВБВн/А | 3x35+16 | 4 | 35+16
443 | СВБВн/А | 3 x 50 + 25 | 4 | 50+25
444 | СВБВн/А | 3 x 70 + 35 | 4 | 70+35
445 | СВБВн/А | 3 x 95 + 50 | 4 | 95+50
446 | СВБВн/А | 3 x 120 + 70 | 4 | 120+70
447 | СВБВн/А | 3 x 150 + 70 | 4 | 150+70
448 | СВБВн/А | 3 x 185 + 95 | 4 | 185+95
449 | СВБВн/А | 3 x 240+120 | 4 | 240+120
450 | СВБВн/А | 4x1,5 | 4 | 1.5
451 | СВБВн/А | 4x2,5 | 4 | 2.5
452 | СВБВн/А | 4x4 | 4 | 4
453 | СВБВн/А | 4x6 | 4 | 6
454 | СВБВн/А | 4x10 | 4 | 10
455 | СВБВн/А | 4x16 | 4 | 16
456 | СВБВн/А | 4x25 | 4 | 25
457 | СВБВн/А | 4x35 | 4 | 35
458 | СВБВн/А | 4x50 | 4 | 50
459 | СВБВн/А | 4x70 | 4 | 70
460 | СВБВн/А | 4x95 | 4 | 95
461 | СВБВн/А | 4x120 | 4 | 120
462 | СВБВн/А | 4x150 | 4 | 150
463 | СВБВн/А | 4x185 | 4 | 185
464 | СВБВн/А | 4x240 | 4 | 240
465 | СВБВн/А | 5x1,5 | 5 | 1.5
466 | СВБВн/А | 5x2,5 | 5 | 2.5
467 | СВБВн/А | 5x4 | 5 | 4
468 | СВБВн/А | 5x6 | 5 | 6
469 | СВБВн/А | 5x10 | 5 | 10
470 | СВБВн/А | 5x16 | 5 | 16
471 | СВБВн/А | 5x25 | 5 | 25
472 | СВБВн/А | 5x35 | 5 | 35
473 | СВБВн/А | 5x50 | 5 | 50
474 | СВБВн/А | 7x1,5 | 7 | 1.5
475 | СВБВн/А | 8x1,5 | 8 | 1.5
476 | СВБВн/А | 10x1,5 | 10 | 1.5
477 | СВБВн/А | 12x1,5 | 12 | 1.5
478 | СВБВн/А | 14x1,5 | 14 | 1.5
479 | СВБВн/А | 16x1,5 | 16 | 1.5
480 | СВБВн/А | 19x1,5 | 19 | 1.5
481 | СВБВн/А | 24x1,5 | 24 | 1.5
482 | СВБВн/А | 30x1,5 | 30 | 1.5
483 | СВБВн/А | 37x1,5 | 37 | 1.5
484 | СВБВн/А | 7x2,5 | 7 | 2.5
485 | СВБВн/А | 8x2,5 | 8 | 2.5
486 | СВБВн/А | 10x2,5 | 10 | 2.5
487 | СВБВн/А | 12x2,5 | 12 | 2.5
488 | СВБВн/А | 14x2,5 | 14 | 2.5
489 | СВБВн/А | 16x2,5 | 16 | 2.5
490 | СВБВн/А | 19x2,5 | 19 | 2.5
491 | СВБВн/А | 24x2,5 | 24 | 2.5
492 | СВБВн/А | 30x2,5 | 30 | 2.5
493 | СВБВн/А | 37x2,5 | 37 | 2.5
494 | САВТ | 1 x 4 | 1 | 4
495 | САВТ | 1 x 6 | 1 | 6
496 | САВТ | 1 x 10 | 1 | 10
497 | САВТ | 1 x 16 | 1 | 16
498 | САВТ | 1 x 25 | 1 | 25
499 | САВТ | 1x35 | 1 | 35
500 | САВТ | 1x50 | 1 | 50
501 | САВТ | 1 x 70 | 1 | 70
502 | САВТ | 1x95 | 1 | 95
503 | САВТ | 1 x 120 | 1 | 120
504 | САВТ | 1 x 150 | 1 | 150
505 | САВТ | 1 x 185 | 1 | 185
506 | САВТ | 1 x 240 | 1 | 240
507 | САВТ | 1 x 300 | 1 | 300
508 | САВТ | 1 x 400 | 1 | 400
509 | САВТ | 1 x 500 | 1 | 500
510 | САВТ | 2x2,5 | 2 | 2.5
511 | САВТ | 2x4 | 2 | 4
512 | САВТ | 2x6 | 2 | 6
513 | САВТ | 2x10 | 2 | 10
514 | САВТ | 2x16 | 2 | 16
515 | САВТ | 2x25 | 2 | 25
516 | САВТ | 3x2,5 | 3 | 2.5
517 | САВТ | 3x4 | 3 | 4
518 | САВТ | 3x6 | 3 | 6
519 | САВТ | 3x10 | 3 | 10
520 | САВТ | 3x16 | 3 | 16
521 | САВТ | 3x25 | 3 | 25
522 | САВТ | 3x35 | 3 | 35
523 | САВТ | 3x50 | 3 | 50
524 | САВТ | 3x70 | 3 | 70
525 | САВТ | 3x95 | 3 | 95
526 | САВТ | 3x120 | 3 | 120
527 | САВТ | 3x150 | 3 | 150
528 | САВТ | 3x185 | 3 | 185
529 | САВТ | 3x240 | 3 | 240
530 | САВТ | 3x4 + 2,5 | 4 | 4+2,5
531 | САВТ | 3x6 + 4 | 4 | 6+4
532 | САВТ | 3x10 + 6 | 4 | 10+6
533 | САВТ | 3x16 + 10 | 4 | 16+10
534 | САВТ | 3x25 + 16 | 4 | 25+16
535 | САВТ | 3x35+16 | 4 | 35+16
536 | САВТ | 3 x 50 + 25 | 4 | 50+25
537 | САВТ | 3 x 70 + 35 | 4 | 70+35
538 | САВТ | 3 x 95 + 50 | 4 | 95+50
539 | САВТ | 3 x 120 + 70 | 4 | 120+70
540 | САВТ | 3 x 150 + 70 | 4 | 150+70
541 | САВТ | 3 x 185 + 95 | 4 | 185+95
542 | САВТ | 3 x 240+120 | 4 | 240+120
543 | САВТ | 4x2,5 | 4 | 2.5
544 | САВТ | 4x4 | 4 | 4
545 | САВТ | 4x6 | 4 | 6
546 | САВТ | 4x10 | 4 | 10
547 | САВТ | 4x16 | 4 | 16
548 | САВТ | 4x25 | 4 | 25
549 | САВТ | 4x35 | 4 | 35
550 | САВТ | 4x50 | 4 | 50
551 | САВТ | 4x70 | 4 | 70
552 | САВТ | 4x95 | 4 | 95
553 | САВТ | 4x120 | 4 | 120
554 | САВТ | 4x150 | 4 | 150
555 | САВТ | 4x185 | 4 | 185
556 | САВТ | 4x240 | 4 | 240
557 | САВТ | 5x2,5 | 5 | 2.5
558 | САВТ | 5x4 | 5 | 4
559 | САВТ | 5x6 | 5 | 6
560 | САВТ | 5x10 | 5 | 10
561 | САВТ | 5x16 | 5 | 16
562 | САВТ | 5x25 | 5 | 25
563 | САВТ | 5x35 | 5 | 35
564 | САВТ | 5x50 | 5 | 50
565 | САВТ | 5x70 | 5 | 70
566 | САВТ | 5x95 | 5 | 95
567 | NYY | 1 x 1,5 | 1 | 1.5
568 | NYY | 1 x 2, 5 | 1 | 2.5
569 | NYY | 1x4 | 1 | 4
570 | NYY | 1x6 | 1 | 6
571 | NYY | 1x10 | 1 | 10
572 | NYY | 1x16 | 1 | 16
573 | NYY | 1x25 | 1 | 25
574 | NYY | 1x35 | 1 | 35
575 | NYY | 1 x 50 | 1 | 50
576 | NYY | 1 x 70 | 1 | 70
577 | NYY | 1 x 95 | 1 | 95
578 | NYY | 1 x 120 | 1 | 120
579 | NYY | 1 x 150 | 1 | 150
580 | NYY | 1 x 185 | 1 | 185
581 | NYY | 1x240 | 1 | 240
582 | NYY | 1 x 300 | 1 | 300
583 | NYY | 1 x 400 | 1 | 400
584 | NYY | 1 x 500 | 1 | 500
585 | NYY | 2x1,0 | 2 | 1
586 | NYY | 2x1,5 | 2 | 1.5
587 | NYY | 2x2,5 | 2 | 2.5
588 | NYY | 2x4 | 2 | 4
589 | NYY | 2x6 | 2 | 6
590 | NYY | 2x10 | 2 | 10
591 | NYY | 2x16 | 2 | 16
592 | NYY | 2x25 | 2 | 25
593 | NYY | 2x35 | 2 | 35
594 | NYY | 2x50 | 2 | 50
595 | NYY | 3x1,0 | 3 | 1
596 | NYY | 3x1,5 | 3 | 1.5
597 | NYY | 3x2,5 | 3 | 2.5
598 | NYY | 3x4 | 3 | 4
599 | NYY | 3x6 | 3 | 6
600 | NYY | 3x10 | 3 | 10
601 | NYY | 3x16 | 3 | 16
602 | NYY | 3x25 | 3 | 25
603 | NYY | 3x35 | 3 | 35
604 | NYY | 3x50 | 3 | 50
605 | NYY | 3x70 | 3 | 70
606 | NYY | 3x95 | 3 | 95
607 | NYY | 3x120 | 3 | 120
608 | NYY | 3x150 | 3 | 150
609 | NYY | 3x185 | 3 | 185
610 | NYY | 3x240 | 3 | 240
611 | NYY | 3x2,5+1,5 | 4 | 2,5 + 1,5
612 | NYY | 3 x 4+2,5 | 4 | 4 + 2,5
613 | NYY | 3x6+4 | 4 | 6 + 4
614 | NYY | 3x10+6 | 4 | 10 + 6
615 | NYY | 3x16+10 | 4 | 16 + 10
616 | NYY | 3x25+16 | 4 | 25 + 16
617 | NYY | 3x35+16 | 4 | 35 + 16
618 | NYY | 3x50+25 | 4 | 50 + 25
619 | NYY | 3x70+35 | 4 | 70 + 35
620 | NYY | 3 x 95 + 50 | 4 | 95 + 50
621 | NYY | 3 x 120 + 70 | 4 | 120 + 70
622 | NYY | 3 x 150 + 70 | 4 | 150 + 70
623 | NYY | 3 x 185 + 95 | 4 | 185 + 95
624 | NYY | 3 x 240+120 | 4 | 240 + 120
625 | NYY | 4x1,0 | 4 | 1
626 | NYY | 4x1,5 | 4 | 1.5
627 | NYY | 4x2,5 | 4 | 2.5
628 | NYY | 4x4 | 4 | 4
629 | NYY | 4x6 | 4 | 6
630 | NYY | 4x10 | 4 | 10
631 | NYY | 4x16 | 4 | 16
632 | NYY | 4x25 | 4 | 25
633 | NYY | 4x35 | 4 | 35
634 | NYY | 4x50 | 4 | 50
635 | NYY | 4x70 | 4 | 70
636 | NYY | 4x95 | 4 | 95
637 | NYY | 4x120 | 4 | 120
638 | NYY | 4x150 | 4 | 150
639 | NYY | 4x185 | 4 | 185
640 | NYY | 4x240 | 4 | 240
641 | NYY | 5x1,0 | 5 | 1
642 | NYY | 5x1,5 | 5 | 1.5
643 | NYY | 5x2,5 | 5 | 2.5
644 | NYY | 5x4 | 5 | 4
645 | NYY | 5x6 | 5 | 6
646 | NYY | 5x10 | 5 | 10
647 | NYY | 5x16 | 5 | 16
648 | NYY | 5x25 | 5 | 25
649 | NYY | 5x35 | 5 | 35
650 | NYY | 5x50 | 5 | 50
651 | NYY | 5x70 | 5 | 70
652 | NYY | 5x95 | 5 | 95
653 | NYY | 7x1,5 | 7 | 1.5
654 | NYY | 8x1,5 | 8 | 1.5
655 | NYY | 10x1,5 | 10 | 1.5
656 | NYY | 12x1,5 | 12 | 1.5
657 | NYY | 14x1,5 | 14 | 1.5
658 | NYY | 16x1,5 | 16 | 1.5
659 | NYY | 19x1,5 | 19 | 1.5
660 | NYY | 24x1,5 | 24 | 1.5
661 | NYY | 30x1,5 | 30 | 1.5
662 | NYY | 37x1,5 | 37 | 1.5
663 | NYY | 7x2,5 | 7 | 2.5
664 | NYY | 8x2,5 | 8 | 2.5
665 | NYY | 10x2,5 | 10 | 2.5
666 | NYY | 12x2,5 | 12 | 2.5
667 | NYY | 14x2,5 | 14 | 6
668 | NYY | 16x2,5 | 16 | 10
669 | NYY | 19x2,5 | 19 | 2.5
670 | NYY | 24x2,5 | 24 | 2.5
671 | NYY | 30x2,5 | 30 | 2.5
672 | NYY | 37x2,5 | 37 | 2.5
673 | NYY | 7x4 | 7 | 4
674 | NYY | 10x4 | 10 | 4
675 | NYY | 7x6 | 7 | 6
676 | NYY | 7x10 | 7 | 10
677 | NАYY | 1x25 | 1 | 25
678 | NАYY | 1x35 | 1 | 35
679 | NАYY | 1 x 50 | 1 | 50
680 | NАYY | 1 x 70 | 1 | 70
681 | NАYY | 1 x 95 | 1 | 95
682 | NАYY | 1 x 120 | 1 | 120
683 | NАYY | 1 x 150 | 1 | 150
684 | NАYY | 1 x 185 | 1 | 185
685 | NАYY | 1x240 | 1 | 240
686 | NАYY | 1 x 300 | 1 | 300
687 | NАYY | 1 x 400 | 1 | 400
688 | NАYY | 1 x 500 | 1 | 500
689 | NАYY | 2x25 | 2 | 25
690 | NАYY | 2x35 | 2 | 35
691 | NАYY | 2x50 | 2 | 50
692 | NАYY | 3x1,0 | 3 | 1
693 | NАYY | 3x1,5 | 3 | 1.5
694 | NАYY | 3x2,5 | 3 | 2.5
695 | NАYY | 3x4 | 3 | 4
696 | NАYY | 3x25 | 3 | 25
697 | NАYY | 3x35 | 3 | 35
698 | NАYY | 3x50 | 3 | 50
699 | NАYY | 3x70 | 3 | 70
700 | NАYY | 3x95 | 3 | 95
701 | NАYY | 3x120 | 3 | 120
702 | NАYY | 3x150 | 3 | 150
703 | NАYY | 3x185 | 3 | 185
704 | NАYY | 3x240 | 3 | 240
705 | NАYY | 3x50+25 | 4 | 50 + 25
706 | NАYY | 3x70+35 | 4 | 70 + 35
707 | NАYY | 3 x 95 + 50 | 4 | 95 + 50
708 | NАYY | 3 x 120 + 70 | 4 | 120 + 70
709 | NАYY | 3 x 150 + 70 | 4 | 150 + 70
710 | NАYY | 3 x 185 + 95 | 4 | 185 + 95
711 | NАYY | 3 x 240+120 | 4 | 240 + 120
712 | NАYY | 3 x 300+150 | 4 | 300 + 150
713 | NАYY | 4x25 | 4 | 25
714 | NАYY | 4x35 | 4 | 35
715 | NАYY | 4x50 | 4 | 50
716 | NАYY | 4x70 | 4 | 70
717 | NАYY | 4x95 | 4 | 95
718 | NАYY | 4x120 | 4 | 120
719 | NАYY | 4x150 | 4 | 150
720 | NАYY | 4x185 | 4 | 185
721 | NАYY | 4x240 | 4 | 240
722 | NАYY | 4x300 | 4 | 300
723 | NАYY | 5x25 | 5 | 25
724 | NАYY | 5x35 | 5 | 35
725 | NАYY | 5x50 | 5 | 50
726 | NАYY | 5x70 | 5 | 70
727 | NАYY | 5x95 | 5 | 95
728 | NYCY | 1x10 | 1 | 10
729 | NYCY | 1x16 | 1 | 16
730 | NYCY | 1x25 | 1 | 25
731 | NYCY | 2x1,5 | 2 | 1.5
732 | NYCY | 2x2,5 | 2 | 2.5
733 | NYCY | 2x4 | 2 | 4
734 | NYCY | 2x6 | 2 | 6
735 | NYCY | 3x1,5 | 3 | 1.5
736 | NYCY | 3x2,5 | 3 | 2.5
737 | NYCY | 3x4 | 3 | 4
738 | NYCY | 3x6 | 3 | 6
739 | NYCY | 4x1,5 | 4 | 1.5
740 | NYCY | 4x2,5 | 4 | 2.5
741 | NYCY | 4x4 | 4 | 4
742 | NYCY | 4x6 | 4 | 6
743 | NYCY | 4x10 | 4 | 10
744 | NYCY | 5x1,5 | 5 | 1.5
745 | NYCY | 5x2,5 | 5 | 2.5
746 | NYCY | 5x4 | 5 | 4
747 | NYCY | 5x6 | 5 | 6
748 | NYCY | 7x1,5 | 7 | 1.5
749 | NYCY | 7x2,5 | 7 | 2.5
750 | NYCY | 8x1,5 | 8 | 1.5
751 | NYCY | 10x1,5 | 10 | 1.5
752 | NYCY | 12x1,5 | 12 | 1.5
753 | NYCY | 14x1,5 | 14 | 1.5
754 | NYCY | 16x1,5 | 16 | 1.5
755 | NYCY | 19x1,5 | 19 | 1.5
756 | NYCY | 24x1,5 | 24 | 1.5
757 | NYCY | 30x1,5 | 30 | 1.5
758 | NYCY | 7x2,5 | 7 | 2.5
759 | NYCY | 8x2,5 | 8 | 2.5
760 | NYCY | 10x2,5 | 10 | 2.5
761 | NYCY | 12x2,5 | 12 | 2.5
762 | NYCY | 14x2,5 | 14 | 6
763 | NYCY | 16x2,5 | 16 | 10
764 | NYCY | 19x2,5 | 19 | 2.5
765 | NYCY | 24x2,5 | 24 | 2.5
766 | NYCY | 30x2,5 | 30 | 2.5
767 | NYCY | 40x2,5 | 40 | 2.5
768 | NYCY | 52x2,5 | 52 | 2.5
769 | NYCY | 7x4 | 7 | 4
770 | NYCWY | 2x10 | 2 | 10
771 | NYCWY | 2x16 | 2 | 16
772 | NYCWY | 3x10 | 3 | 10
773 | NYCWY | 3x16 | 3 | 16
774 | NYCWY | 3x25 | 3 | 25
775 | NYCWY | 3x35 | 3 | 35
776 | NYCWY | 3x50 | 3 | 50
777 | NYCWY | 3x70 | 3 | 70
778 | NYCWY | 3x95 | 3 | 95
779 | NYCWY | 3x120 | 3 | 120
780 | NYCWY | 3x150 | 3 | 150
781 | NYCWY | 3x185 | 3 | 185
782 | NYCWY | 4x10 | 4 | 10
783 | NYCWY | 4x16 | 4 | 16
784 | NYCWY | 4x25 | 4 | 25
785 | NYCWY | 4x35 | 4 | 35
786 | NYCWY | 4x50 | 4 | 50
787 | NYCWY | 4x70 | 4 | 70
788 | NYCWY | 4x95 | 4 | 95
789 | NYCWY | 4x120 | 4 | 120
790 | NYCWY | 4x150 | 4 | 150
791 | N2XY - O/J | 1x16 | 1 | 16
792 | N2XY - O/J | 1x25 | 1 | 25
793 | N2XY - O/J | 1x35 | 1 | 35
794 | N2XY - O/J | 1 x 50 | 1 | 50
795 | N2XY - O/J | 1 x 70 | 1 | 70
796 | N2XY - O/J | 1 x 95 | 1 | 95
797 | N2XY - O/J | 1 x 120 | 1 | 120
798 | N2XY - O/J | 1 x 150 | 1 | 150
799 | N2XY - O/J | 1 x 185 | 1 | 185
800 | N2XY - O/J | 1x240 | 1 | 240
801 | N2XY - O/J | 1 x 300 | 1 | 300
802 | N2XY - O/J | 1 x 400 | 1 | 400
803 | N2XY - O/J | 1 x 500 | 1 | 500
804 | N2XY - O/J | 2x16 | 2 | 16
805 | N2XY - O/J | 2x25 | 2 | 25
806 | N2XY - O/J | 2x35 | 2 | 35
807 | N2XY - O/J | 2x50 | 2 | 50
808 | N2XY - O/J | 3x16 | 3 | 16
809 | N2XY - O/J | 3x25 | 3 | 25
810 | N2XY - O/J | 3x35 | 3 | 35
811 | N2XY - O/J | 3x50 | 3 | 50
812 | N2XY - O/J | 3x70 | 3 | 70
813 | N2XY - O/J | 3x95 | 3 | 95
814 | N2XY - O/J | 3x120 | 3 | 120
815 | N2XY - O/J | 3x150 | 3 | 150
816 | N2XY - O/J | 3x185 | 3 | 185
817 | N2XY - O/J | 3x240 | 3 | 240
818 | N2XY - O/J | 3 x 4+2,5 | 4 | 4 + 2,5
819 | N2XY - O/J | 3x6+4 | 4 | 6 + 4
820 | N2XY - O/J | 3x10+6 | 4 | 10 + 6
821 | N2XY - O/J | 3x16+10 | 4 | 16 + 10
822 | N2XY - O/J | 3x25+16 | 4 | 25 + 16
823 | N2XY - O/J | 3x35+16 | 4 | 35 + 16
824 | N2XY - O/J | 3x50+25 | 4 | 50 + 25
825 | N2XY - O/J | 3x70+35 | 4 | 70 + 35
826 | N2XY - O/J | 3 x 95 + 50 | 4 | 95 + 50
827 | N2XY - O/J | 3 x 120 + 70 | 4 | 120 + 70
828 | N2XY - O/J | 3 x 150 + 70 | 4 | 150 + 70
829 | N2XY - O/J | 3 x 185 + 95 | 4 | 185 + 95
830 | N2XY - O/J | 3 x 240+120 | 4 | 240 + 120
831 | N2XY - O/J | 4x16 | 4 | 16
832 | N2XY - O/J | 4x25 | 4 | 25
833 | N2XY - O/J | 4x35 | 4 | 35
834 | N2XY - O/J | 4x50 | 4 | 50
835 | N2XY - O/J | 4x70 | 4 | 70
836 | N2XY - O/J | 4x95 | 4 | 95
837 | N2XY - O/J | 4x120 | 4 | 120
838 | N2XY - O/J | 4x150 | 4 | 150
839 | N2XY - O/J | 4x185 | 4 | 185
840 | N2XY - O/J | 5x1,0 | 5 | 1
841 | N2XY - O/J | 5x1,5 | 5 | 1.5
842 | N2XY - O/J | 5x2,5 | 5 | 2.5
843 | N2XY - O/J | 5x4 | 5 | 4
844 | N2XY - O/J | 5x6 | 5 | 6
845 | N2XY - O/J | 5x10 | 5 | 10
846 | N2XY - O/J | 5x16 | 5 | 16
847 | N2XY - O/J | 5x25 | 5 | 25
848 | N2XY - O/J | 5x35 | 5 | 35
849 | N2XY - O/J | 5x50 | 5 | 50
850 | N2XY - O/J | 5x70 | 5 | 70
851 | N2XY - O/J | 5x95 | 5 | 95
852 | N2XY - O/J | 5x120 | 5 | 120
853 | NA2XY - O/J | 1 x 50 | 1 | 50
854 | NA2XY - O/J | 1 x 70 | 1 | 70
855 | NA2XY - O/J | 1 x 95 | 1 | 95
856 | NA2XY - O/J | 1 x 120 | 1 | 120
857 | NA2XY - O/J | 1 x 150 | 1 | 150
858 | NA2XY - O/J | 1 x 185 | 1 | 185
859 | NA2XY - O/J | 1x240 | 1 | 240
860 | NA2XY - O/J | 1 x 300 | 1 | 300
861 | NA2XY - O/J | 1 x 400 | 1 | 400
862 | NA2XY - O/J | 1 x 500 | 1 | 500
863 | NA2XY - O/J | 3x35+16 | 4 | 35 + 16
864 | NA2XY - O/J | 3x50+25 | 4 | 50 + 25
865 | NA2XY - O/J | 3x70+35 | 4 | 70 + 35
866 | NA2XY - O/J | 3 x 95 + 50 | 4 | 95 + 50
867 | NA2XY - O/J | 3 x 120 + 70 | 4 | 120 + 70
868 | NA2XY - O/J | 3 x 150 + 70 | 4 | 150 + 70
869 | NA2XY - O/J | 3 x 185 + 95 | 4 | 185 + 95
870 | NA2XY - O/J | 3 x 240+120 | 4 | 240 + 120
871 | NA2XY - O/J | 4x16 | 4 | 16
872 | NA2XY - O/J | 4x25 | 4 | 25
873 | NA2XY - O/J | 4x35 | 4 | 35
874 | NA2XY - O/J | 4x50 | 4 | 50
875 | NA2XY - O/J | 4x70 | 4 | 70
876 | NA2XY - O/J | 4x95 | 4 | 95
877 | NA2XY - O/J | 4x120 | 4 | 120
878 | NA2XY - O/J | 4x150 | 4 | 150
879 | NA2XY - O/J | 4x185 | 4 | 185
880 | NA2XY - O/J | 4x240 | 4 | 240
881 | NA2XY - O/J | 5x16 | 5 | 16
882 | NA2XY - O/J | 5x25 | 5 | 25
883 | NA2XY - O/J | 5x35 | 5 | 35
884 | NA2XY - O/J | 5x50 | 5 | 50
885 | NA2XY - O/J | 5x70 | 5 | 70
886 | NA2XY - O/J | 5x95 | 5 | 95
887 | NA2XY - O/J | 5x120 | 5 | 120
888 | NA2XY - O/J | 5x150 | 5 | 150
889 | NA2XY - O/J | 5x185 | 5 | 185
890 | NYY-FR | 1 x 1,5 | 1 | 1.5
891 | NYY-FR | 1 x 2,5 | 1 | 2.5
892 | NYY-FR | 1x4 | 1 | 4
893 | NYY-FR | 1x6 | 1 | 6
894 | NYY-FR | 1 x 10 | 1 | 10
895 | NYY-FR | 1 x 16 | 1 | 16
896 | NYY-FR | 1 x 25 | 1 | 25
897 | NYY-FR | 1x35 | 1 | 35
898 | NYY-FR | 1x50 | 1 | 50
899 | NYY-FR | 1 x 70 | 1 | 70
900 | NYY-FR | 1x95 | 1 | 95
901 | NYY-FR | 1 x 120 | 1 | 120
902 | NYY-FR | 1 x 150 | 1 | 150
903 | NYY-FR | 1 x 185 | 1 | 185
904 | NYY-FR | 1 x 240 | 1 | 240
905 | NYY-FR | 1 x 300 | 1 | 300
906 | NYY-FR | 1 x 400 | 1 | 400
907 | NYY-FR | 1 x 500 | 1 | 500
908 | NYY-FR | 2x1,5 | 2 | 1.5
909 | NYY-FR | 2x2,5 | 2 | 2.5
910 | NYY-FR | 2x4 | 2 | 4
911 | NYY-FR | 2x6 | 2 | 6
912 | NYY-FR | 2x10 | 2 | 10
913 | NYY-FR | 2x16 | 2 | 16
914 | NYY-FR | 2x25 | 2 | 25
915 | NYY-FR | 2x35 | 2 | 35
916 | NYY-FR | 2x50 | 2 | 50
917 | NYY-FR | 3x1,5 | 3 | 1.5
918 | NYY-FR | 3x2,5 | 3 | 2.5
919 | NYY-FR | 3x4 | 3 | 4
920 | NYY-FR | 3x6 | 3 | 6
921 | NYY-FR | 3x10 | 3 | 10
922 | NYY-FR | 3x16 | 3 | 16
923 | NYY-FR | 3x25 | 3 | 25
924 | NYY-FR | 3x35 | 3 | 35
925 | NYY-FR | 3x50 | 3 | 50
926 | NYY-FR | 3x70 | 3 | 70
927 | NYY-FR | 3x95 | 3 | 95
928 | NYY-FR | 3x120 | 3 | 120
929 | NYY-FR | 3x150 | 3 | 150
930 | NYY-FR | 3x185 | 3 | 185
931 | NYY-FR | 3x240 | 3 | 240
932 | NYY-FR | 3x35+16 | 4 | 35+16
933 | NYY-FR | 3 x 50 + 25 | 4 | 50+25
934 | NYY-FR | 3 x 70 + 35 | 4 | 70+35
935 | NYY-FR | 3 x 95 + 50 | 4 | 95+50
936 | NYY-FR | 3 x 120 + 70 | 4 | 120+70
937 | NYY-FR | 3 x 150 + 70 | 4 | 150+70
938 | NYY-FR | 3 x 185 + 95 | 4 | 185+95
939 | NYY-FR | 3 x 240+120 | 4 | 240+120
940 | NYY-FR | 4x1,5 | 4 | 1.5
941 | NYY-FR | 4x2,5 | 4 | 2.5
942 | NYY-FR | 4x4 | 4 | 4
943 | NYY-FR | 4x6 | 4 | 6
944 | NYY-FR | 4x10 | 4 | 10
945 | NYY-FR | 4x16 | 4 | 16
946 | NYY-FR | 4x25 | 4 | 25
947 | NYY-FR | 4x35 | 4 | 35
948 | NYY-FR | 4x50 | 4 | 50
949 | NYY-FR | 4x70 | 4 | 70
950 | NYY-FR | 4x95 | 4 | 95
951 | NYY-FR | 4x120 | 4 | 120
952 | NYY-FR | 4x150 | 4 | 150
953 | NYY-FR | 4x185 | 4 | 185
954 | NYY-FR | 4x240 | 4 | 240
955 | NYY-FR | 5x1,5 | 5 | 1.5
956 | NYY-FR | 5x2,5 | 5 | 2.5
957 | NYY-FR | 5x4 | 5 | 4
958 | NYY-FR | 5x6 | 5 | 6
959 | NYY-FR | 5x10 | 5 | 10
960 | NYY-FR | 5x16 | 5 | 16
961 | NYY-FR | 5x25 | 5 | 25
962 | NYY-FR | 5x35 | 5 | 35
963 | NYY-FR | 5x50 | 5 | 50
964 | NYY-FR | 5x70 | 5 | 70
965 | NYY-FR | 5x95 | 5 | 95
966 | NYY-FR | 7x1,5 | 7 | 1.5
967 | NYY-FR | 7x2,5 | 7 | 2.5
968 | NYY-FR | 7x4 | 7 | 4
969 | NYY-FR | 7x6 | 7 | 6
970 | NYY-FR | 7x10 | 7 | 10
971 | NYY-FR | 8x1,5 | 8 | 1.5
972 | NYY-FR | 10x1,5 | 10 | 1.5
973 | NYY-FR | 12x1,5 | 12 | 1.5
974 | NYY-FR | 14x1,5 | 14 | 1.5
975 | NYY-FR | 16x1,5 | 16 | 1.5
976 | NYY-FR | 19x1,5 | 19 | 1.5
977 | NYY-FR | 24x1,5 | 24 | 1.5
978 | NYY-FR | 30x1,5 | 30 | 1.5
979 | NYY-FR | 37x1,5 | 37 | 1.5
980 | NYY-FR | 8x2,5 | 8 | 2.5
981 | NYY-FR | 10x2,5 | 10 | 2.5
982 | NYY-FR | 12x2,5 | 12 | 2.5
983 | NYY-FR | 14x2,5 | 14 | 2.5
984 | NYY-FR | 16x2,5 | 16 | 2.5
985 | NYY-FR | 19x2,5 | 19 | 2.5
986 | NYY-FR | 24x2,5 | 24 | 2.5
987 | NYY-FR | 30x2,5 | 30 | 2.5
988 | NYY-FR | 37x2,5 | 37 | 2.5
989 | NYCY-FR | 2 x 1,5 / 1,5 | 2 | 1.5/1,5
990 | NYCY-FR | 2 x 2,5 / 2,5 | 2 | 2.5/2,5
991 | NYCY-FR | 2 x 4 / 4 | 2 | 4/4
992 | NYCY-FR | 2 x 6 / 6 | 2 | 6/6
993 | NYCY-FR | 2 x 10 / 10 | 2 | 10/10
994 | NYCY-FR | 2 x 16 / 16 | 2 | 16/16
995 | NYCY-FR | 2 x 25 / 16 | 2 | 25/16
996 | NYCY-FR | 2 x 35 / 16 | 2 | 35/16
997 | NYCY-FR | 3 x 1,5 / 1,5 | 3 | 1.5/1,5
998 | NYCY-FR | 3 x 2,5 / 2,5 | 3 | 2.5/2,5
999 | NYCY-FR | 3 x 4 / 4 | 3 | 4/4
1000 | NYCY-FR | 3 x 6 / 6 | 3 | 6/6
1001 | NYCY-FR | 3 x 10 / 10 | 3 | 10/10
1002 | NYCY-FR | 3 x 16 / 16 | 3 | 16/16
1003 | NYCY-FR | 3 x 25 / 16 | 3 | 25/16
1004 | NYCY-FR | 3 x 25 / 25 | 3 | 25/25
1005 | NYCY-FR | 3 x 35 / 35 | 3 | 35/35
1006 | NYCY-FR | 3 x 50 / 25 | 3 | 50/25
1007 | NYCY-FR | 3 x 50 / 50 | 3 | 50/50
1008 | NYCY-FR | 3 x 70 / 35 | 3 | 70/35
1009 | NYCY-FR | 3 x 70 / 70 | 3 | 70/70
1010 | NYCY-FR | 3 x 95 / 50 | 3 | 95/50
1011 | NYCY-FR | 3 x 95 / 95 | 3 | 95/95
1012 | NYCY-FR | 3 x 120 / 70 | 3 | 120/70
1013 | NYCY-FR | 3 x 120 / 120 | 3 | 120/120
1014 | NYCY-FR | 3 x 150 / 70 | 3 | 150/70
1015 | NYCY-FR | 3 x 150 / 150 | 3 | 150/150
1016 | NYCY-FR | 3 x 185 / 95 | 3 | 185/95
1017 | NYCY-FR | 3 x 240 / 120 | 3 | 240/120
1018 | NYCY-FR | 4 x 1,5 / 1,5 | 4 | 1.5/1,5
1019 | NYCY-FR | 4 x 2,5 / 2,5 | 4 | 2.5/2,5
1020 | NYCY-FR | 4 x 4 / 4 | 4 | 4/4
1021 | NYCY-FR | 4 x 6 / 6 | 4 | 6/6
1022 | NYCY-FR | 4 x 10 / 10 | 4 | 10/10
1023 | NYCY-FR | 4 x 16 / 16 | 4 | 16/16
1024 | NYCY-FR | 4x25 / 16 | 4 | 25/16
1025 | NYCY-FR | 4x35 / 16 | 4 | 35/16
1026 | NYCY-FR | 4 x 50 / 25 | 4 | 50/25
1027 | NYCY-FR | 4 x 70 / 35 | 4 | 70/50
1028 | NYCY-FR | 4 x 95 / 50 | 4 | 95/50
1029 | NYCY-FR | 4 x 120 / 70 | 4 | 120/70
1030 | NYCY-FR | 4 x 150 / 70 | 4 | 150/70
1031 | NYCY-FR | 4 x 185 / 95 | 4 | 185/95
1032 | NYCY-FR | 7 x 1,5 / 2,5 | 7 | 1.5/1,5
1033 | NYCY-FR | 7 x 2,5 / 2,5 | 7 | 2.5/2,5
1034 | NYCY-FR | 7 x 4 / 4 | 7 | 4/4
1035 | NYCY-FR | 8 x 1,5 / 2,5 | 8 | 1.5/2,5
1036 | NYCY-FR | 8 x 2,5 / 4 | 8 | 2.5/4
1037 | NYCY-FR | 10 x 1,5 / 2,5 | 10 | 1.5/2,5
1038 | NYCY-FR | 10 x 2,5 / 4 | 10 | 2.5/4
1039 | NYCY-FR | 10 x 4 / 6 | 10 | 4/6
1040 | NYCY-FR | 12 x 1,5 / 2,5 | 12 | 1.5/2,5
1041 | NYCY-FR | 12 x 2,5 / 4 | 12 | 2.5/4
1042 | NYCY-FR | 12 x 4 / 6 | 12 | 4/6
1043 | NYCY-FR | 14 x 1,5 / 2,5 | 14 | 1.5/1,5
1044 | NYCY-FR | 14 x 2,5/ 6 | 14 | 2.5/6
1045 | NYCY-FR | 14 x 4 / 6 | 14 | 4/6
1046 | NYCY-FR | 16 x 1,5 / 4 | 16 | 1,5/4
1047 | NYCY-FR | 16 x 2,5 / 6 | 16 | 2,5/6
1048 | NYCY-FR | 19 x 1,5 / 4 | 19 | 1,5/4
1049 | NYCY-FR | 19 x 2,5 / 6 | 19 | 2,5/6
1050 | NYCY-FR | 19x4/10 | 19 | 4/10
1051 | NYCY-FR | 24 x 1,5 / 6 | 24 | 1,5/6
1052 | NYCY-FR | 24 x 2,5 / 10 | 24 | 2,5/10
1053 | NYCY-FR | 30 x 1,5 / 6 | 30 | 1,5/6
1054 | NYCY-FR | 30 x 2,5 / 10 | 30 | 2,5/10
1055 | NYCY-FR | 37 x 1,5 / 10 | 37 | 1,5/10
1056 | NYBY-FR | 2x1,5 | 2 | 1.5
1057 | NYBY-FR | 2x2,5 | 2 | 2.5
1058 | NYBY-FR | 2x4 | 2 | 4
1059 | NYBY-FR | 2x6 | 2 | 6
1060 | NYBY-FR | 2x10 | 2 | 10
1061 | NYBY-FR | 2x16 | 2 | 16
1062 | NYBY-FR | 2x25 | 2 | 25
1063 | NYBY-FR | 2x35 | 2 | 35
1064 | NYBY-FR | 3x4 | 3 | 4
1065 | NYBY-FR | 3x6 | 3 | 6
1066 | NYBY-FR | 3x10 | 3 | 10
1067 | NYBY-FR | 3x16 | 3 | 16
1068 | NYBY-FR | 3x25 | 3 | 25
1069 | NYBY-FR | 3x35 | 3 | 35
1070 | NYBY-FR | 3x50 | 3 | 50
1071 | NYBY-FR | 3x70 | 3 | 70
1072 | NYBY-FR | 3x95 | 3 | 95
1073 | NYBY-FR | 3x120 | 3 | 120
1074 | NYBY-FR | 3x150 | 3 | 150
1075 | NYBY-FR | 3x185 | 3 | 185
1076 | NYBY-FR | 3x240 | 3 | 240
1077 | NYBY-FR | 3x35+16 | 4 | 35+16
1078 | NYBY-FR | 3 x 50 + 25 | 4 | 50+25
1079 | NYBY-FR | 3 x 70 + 35 | 4 | 70+35
1080 | NYBY-FR | 3 x 95 + 50 | 4 | 95+50
1081 | NYBY-FR | 3 x 120 + 70 | 4 | 120+70
1082 | NYBY-FR | 3 x 150 + 70 | 4 | 150+70
1083 | NYBY-FR | 3 x 185 + 95 | 4 | 185+95
1084 | NYBY-FR | 3 x 240+120 | 4 | 240+120
1085 | NYBY-FR | 4x1,5 | 4 | 1.5
1086 | NYBY-FR | 4x2,5 | 4 | 2.5
1087 | NYBY-FR | 4x4 | 4 | 4
1088 | NYBY-FR | 4x6 | 4 | 6
1089 | NYBY-FR | 4x10 | 4 | 10
1090 | NYBY-FR | 4x16 | 4 | 16
1091 | NYBY-FR | 4x25 | 4 | 25
1092 | NYBY-FR | 4x35 | 4 | 35
1093 | NYBY-FR | 4x50 | 4 | 50
1094 | NYBY-FR | 4x70 | 4 | 70
1095 | NYBY-FR | 4x95 | 4 | 95
1096 | NYBY-FR | 4x120 | 4 | 120
1097 | NYBY-FR | 4x150 | 4 | 150
1098 | NYBY-FR | 4x185 | 4 | 185
1099 | NYBY-FR | 4x240 | 4 | 240
1100 | NYBY-FR | 5x1,5 | 5 | 1.5
1101 | NYBY-FR | 5x2,5 | 5 | 2.5
1102 | NYBY-FR | 5x4 | 5 | 4
1103 | NYBY-FR | 5x6 | 5 | 6
1104 | NYBY-FR | 5x10 | 5 | 10
1105 | NYBY-FR | 5x16 | 5 | 16
1106 | NYBY-FR | 5x25 | 5 | 25
1107 | NYBY-FR | 5x35 | 5 | 35
1108 | NYBY-FR | 5x50 | 5 | 50
1109 | NYBY-FR | 5x70 | 5 | 70
1110 | NYBY-FR | 7x1,5 | 7 | 1.5
1111 | NYBY-FR | 7x2,5 | 7 | 2.5
1112 | NYBY-FR | 7x4 | 7 | 4
1113 | NYBY-FR | 7x6 | 7 | 6
1114 | NYBY-FR | 7x10 | 7 | 10
1115 | NYBY-FR | 8x1,5 | 8 | 1.5
1116 | NYBY-FR | 10x1,5 | 10 | 1.5
1117 | NYBY-FR | 12x1,5 | 12 | 1.5
1118 | NYBY-FR | 14x1,5 | 14 | 1.5
1119 | NYBY-FR | 16x1,5 | 16 | 1.5
1120 | NYBY-FR | 19x1,5 | 19 | 1.5
1121 | NYBY-FR | 24x1,5 | 24 | 1.5
1122 | NYBY-FR | 30x1,5 | 30 | 1.5
1123 | NYBY-FR | 37x1,5 | 37 | 1.5
1124 | NYBY-FR | 8x2,5 | 8 | 2.5
1125 | NYBY-FR | 10x2,5 | 10 | 2.5
1126 | NYBY-FR | 12x2,5 | 12 | 2.5
1127 | NYBY-FR | 14x2,5 | 14 | 2.5
1128 | NYBY-FR | 16x2,5 | 16 | 2.5
1129 | NYBY-FR | 19x2,5 | 19 | 2.5
1130 | NYBY-FR | 24x2,5 | 24 | 2.5
1131 | NYBY-FR | 30x2,5 | 30 | 2.5
1132 | NYBY-FR | 37x2,5 | 37 | 2.5
1133 | NYBY-FR | 8x4 | 8 | 4
1134 | NYBY-FR | 10x4 | 10 | 4
1135 | NYBY-FR | 12x4 | 12 | 4
1136 | NYBY-FR | 14x4 | 14 | 4
1137 | NYBY-FR | 16x4 | 16 | 4
1138 | NYBY-FR | 19x4 | 19 | 4
Безхалогенни кабели и проводници Н.Н
№ | Тип | Описание | Брой жила | Сечение /мм2/ | X | X | X
1139 | H05Z-K 300/500 V | 1 x 0,50 rm | 1 | 0.5
1140 | H05Z-K 300/500 V | 1 x 0,75 rm | 1 | 0.75
1141 | H05Z-K 300/500 V | 1 x 1,00 rm | 1 | 1
1142 | H07Z-K 450/750 V | 1 x 1,5 rm | 1 | 1.5
1143 | H07Z-K 450/750 V | 1 x 2,5 rm | 1 | 2.5
1144 | H07Z-K 450/750 V | 1 x 4 rm | 1 | 4
1145 | H07Z-K 450/750 V | 1 x 6 rm | 1 | 6
1146 | H07Z-K 450/750 V | 1 x 10 rm | 1 | 10
1147 | H07Z-K 450/750 V | 1 x 16 rm | 1 | 16
1148 | H07Z-K 450/750 V | 1 x 25 rm | 1 | 25
1149 | H07Z-K 450/750 V | 1 x 35 rm | 1 | 35
1150 | H07Z-K 450/750 V | 1 x 50 rm | 1 | 50
1151 | H07Z-K 450/750 V | 1 x 70 rm | 1 | 70
1152 | H07Z-K 450/750 V | 1 x 95 rm | 1 | 95
1153 | H07Z-K 450/750 V | 1 x120 rm | 1 | 120
1154 | H07Z-K 450/750 V | 1x150 rm | 1 | 150
1155 | H07Z-K 450/750 V | 1 x185 rm | 1 | 185
1156 | H07Z-K 450/750 V | 1 x 240 rm | 1 | 240
1157 | H05Z-U 300/500 V | 1 x 0,50 rm | 1 | 0.5
1158 | H05Z-U 300/500 V | 1 x 0,75 rm | 1 | 0.75
1159 | H05Z-U 300/500 V | 1 x 1,00 rm | 1 | 1
1160 | H07Z-U 450/750 V | 1 x 1,5 rm | 1 | 1.5
1161 | H07Z-U 450/750 V | 1 x 2,5 rm | 1 | 2.5
1162 | H07Z-U 450/750 V | 1 x 4 rm | 1 | 4
1163 | H07Z-U 450/750 V | 1 x 6 rm | 1 | 6
1164 | H07Z-U 450/750 V | 1 x 10 rm | 1 | 10
1165 | H07Z-R 450/750 V | 1x 16 rm | 1 | 16
1166 | H07Z-R 450/750 V | 1 x 25 rm | 1 | 25
1167 | H07Z-R 450/750 V | 1 x 35 rm | 1 | 35
1168 | H07Z-R 450/750 V | 1 x50 rm | 1 | 50
1169 | H07Z-R 450/750 V | 1 x70 rm | 1 | 70
1170 | H07Z-R 450/750 V | 1 x95 rm | 1 | 95
1171 | H07Z-R 450/750 V | 1 x 120 rm | 1 | 120
1172 | H07Z-R 450/750 V | 1 x 150 rm | 1 | 150
1173 | N2XH 0,6/1kV | 1 x 4 | 1 | 4
1174 | N2XH 0,6/1kV | 1 x 6 | 1 | 6
1175 | N2XH 0,6/1kV | 1 x 10 | 1 | 10
1176 | N2XH 0,6/1kV | 1 x 16 | 1 | 16
1177 | N2XH 0,6/1kV | 1 x 25 | 1 | 25
1178 | N2XH 0,6/1kV | 1 x 35 | 1 | 35
1179 | N2XH 0,6/1kV | 1 x 50 | 1 | 50
1180 | N2XH 0,6/1kV | 1 x 70 | 1 | 70
1181 | N2XH 0,6/1kV | 1 x 95 | 1 | 95
1182 | N2XH 0,6/1kV | 1 x 120 | 1 | 120
1183 | N2XH 0,6/1kV | 1 x 150 | 1 | 150
1184 | N2XH 0,6/1kV | 1 x 185 | 1 | 185
1185 | N2XH 0,6/1kV | 1 x 240 | 1 | 240
1186 | N2XH 0,6/1kV | 1 x 300 | 1 | 300
1187 | N2XH 0,6/1kV | 2 x 1,5 | 2 | 1.5
1188 | N2XH 0,6/1kV | 2 x 2,5 | 2 | 2.5
1189 | N2XH 0,6/1kV | 2 x 4 | 2 | 4
1190 | N2XH 0,6/1kV | 2 x 6 | 2 | 6
1191 | N2XH 0,6/1kV | 2 x 10 | 2 | 10
1192 | N2XH 0,6/1kV | 2 x 16 | 2 | 16
1193 | N2XH 0,6/1kV | 2 x 25 | 2 | 25
1194 | N2XH 0,6/1kV | 3 x 1,5 | 3 | 1.5
1195 | N2XH 0,6/1kV | 3 x 2,5 | 3 | 2.5
1196 | N2XH 0,6/1kV | 3 x 4 | 3 | 4
1197 | N2XH 0,6/1kV | 3 x 6 | 3 | 6
1198 | N2XH 0,6/1kV | 3 x 10 | 3 | 10
1199 | N2XH 0,6/1kV | 3 x 16 | 3 | 16
1200 | N2XH 0,6/1kV | 3 x 25 | 3 | 25
1201 | N2XH 0,6/1kV | 3 x 35 | 3 | 35
1202 | N2XH 0,6/1kV | 3 x 50 | 3 | 50
1203 | N2XH 0,6/1kV | 3 x 70 | 3 | 70
1204 | N2XH 0,6/1kV | 3 x 95 | 3 | 95
1205 | N2XH 0,6/1kV | 3 x 120 | 3 | 120
1206 | N2XH 0,6/1kV | 3 x 150 | 3 | 150
1207 | N2XH 0,6/1kV | 3 x 185 | 3 | 185
1208 | N2XH 0,6/1kV | 3 x 240 | 3 | 240
1209 | N2XH 0,6/1kV | 3 x 50 + 25 | 4 | 50+25
1210 | N2XH 0,6/1kV | 3 x 70 + 35 | 4 | 70+35
1211 | N2XH 0,6/1kV | 3 x 95 + 50 | 4 | 95+50
1212 | N2XH 0,6/1kV | 3 x 120 + 70 | 4 | 120+70
1213 | N2XH 0,6/1kV | 3 x 150 + 70 | 4 | 150+70
1214 | N2XH 0,6/1kV | 3x185+95 | 4 | 185+95
1215 | N2XH 0,6/1kV | 3x240+120 | 4 | 240+120
1216 | N2XH 0,6/1kV | 4 x 1,5 | 4 | 1.5
1217 | N2XH 0,6/1kV | 4 x 2,5 | 4 | 2.5
1218 | N2XH 0,6/1kV | 4 x 4 | 4 | 4
1219 | N2XH 0,6/1kV | 4 x 6 | 4 | 6
1220 | N2XH 0,6/1kV | 4 x 10 | 4 | 10
1221 | N2XH 0,6/1kV | 4 x 16 | 4 | 16
1222 | N2XH 0,6/1kV | 4 x 25 | 4 | 25
1223 | N2XH 0,6/1kV | 4 x 35 | 4 | 35
1224 | N2XH 0,6/1kV | 4 x 50 | 4 | 50
1225 | N2XH 0,6/1kV | 4 x 70 | 4 | 70
1226 | N2XH 0,6/1kV | 4 x 95 | 4 | 95
1227 | N2XH 0,6/1kV | 4 x 120 | 4 | 120
1228 | N2XH 0,6/1kV | 4 x 150 | 4 | 150
1229 | N2XH 0,6/1kV | 4 x 185 | 4 | 185
1230 | N2XH 0,6/1kV | 4 x 240 | 4 | 240
1231 | N2XH 0,6/1kV | 5 x 1,5 | 5 | 1.5
1232 | N2XH 0,6/1kV | 5 x 2,5 | 5 | 2.5
1233 | N2XH 0,6/1kV | 5 x 4 | 5 | 4
1234 | N2XH 0,6/1kV | 5 x 6 | 5 | 6
1235 | N2XH 0,6/1kV | 5 x 10 | 5 | 10
1236 | N2XH 0,6/1kV | 5 x 16 | 5 | 16
1237 | N2XH 0,6/1kV | 7 x 1,5 | 7 | 1.5
1238 | N2XH 0,6/1kV | 10 x 1,5 | 10 | 1.5
1239 | N2XH 0,6/1kV | 12 x 1,5 | 12 | 1.5
1240 | N2XH 0,6/1kV | 14 x 1,5 | 14 | 1.5
1241 | N2XH 0,6/1kV | 19 x 1,5 | 19 | 1.5
1242 | N2XH 0,6/1kV | 24 x 1,5 | 24 | 1.5
1243 | N2XH 0,6/1kV | 30 x 1,5 | 30 | 1.5
1244 | N2XH 0,6/1kV | 7 x 2,5 | 7 | 2.5
1245 | N2XH 0,6/1kV | 10 x 2,5 | 10 | 2.5
1246 | N2XH 0,6/1kV | 12 x 2,5 | 12 | 2.5
1247 | N2XH 0,6/1kV | 14 x 2,5 | 14 | 2.5
1248 | N2XH 0,6/1kV | 19 x 2,5 | 19 | 2.5
1249 | N2XH 0,6/1kV | 24 x 2,5 | 24 | 2.5
1250 | N2XH 0,6/1kV | 30 x 2,5 | 30 | 2.5
1251 | N2XH 0,6/1kV | 7 x 4 | 7 | 4
1252 | N2XH 0,6/1kV | 12 x 4 | 12 | 4
1253 | N2XCH 0,6/1kV | 2 x 1,5 /1,5 | 3 | 1.5
1254 | N2XCH 0,6/1kV | 2 x 2,5 / 2,5 | 3 | 2.5
1255 | N2XCH 0,6/1kV | 2 x 4 / 4 | 3 | 4 / 4
1256 | N2XCH 0,6/1kV | 2 x 6 / 6 | 3 | 6 / 6
1257 | N2XCH 0,6/1kV | 2x10 / 10 | 3 | 2x10 / 10
1258 | N2XCH 0,6/1kV | 2x16 / 16 | 3 | 2x16 / 16
1259 | N2XCH 0,6/1kV | 3 x 1,5 /1,5 | 4 | 1,5 /1,5
1260 | N2XCH 0,6/1kV | 3 x 2,5 / 2,5 | 4 | 2,5 / 2,5
1261 | N2XCH 0,6/1kV | 3 x 4 / 4 | 4 | 4 / 4
1262 | N2XCH 0,6/1kV | 3 x 6 / 6 | 4 | 6 / 6
1263 | N2XCH 0,6/1kV | 3x10 / 10 | 4 | 10 / 10
1264 | N2XCH 0,6/1kV | 3x16 / 16 | 4 | 16 / 16
1265 | N2XCH 0,6/1kV | 3 x 25 / 25 | 4 | 25 / 25
1266 | N2XCH 0,6/1kV | 3 x 35 / 35 | 4 | 35 / 35
1267 | N2XCH 0,6/1kV | 3 x 50 / 50 | 4 | 50 / 50
1268 | N2XCH 0,6/1kV | 3 x 70 / 70 | 4 | 70 / 70
1269 | N2XCH 0,6/1kV | 3 x 95 / 95 | 4 | 95 / 95
1270 | N2XCH 0,6/1kV | 3x 120 / 120 | 4 | 120 / 120
1271 | N2XCH 0,6/1kV | 3 x 150 / 70 | 4 | 150 / 70
1272 | N2XCH 0,6/1kV | 3x185 / 95 | 4 | 185 / 95
1273 | N2XCH 0,6/1kV | 3x240 / 120 | 4 | 240 / 120
1274 | N2XCH 0,6/1kV | 4 x 1,5 / 1,5 | 5 | 1,5 / 1,5
1275 | N2XCH 0,6/1kV | 4 x 2,5 / 2,5 | 5 | 2,5 / 2,5
1276 | N2XCH 0,6/1kV | 4 x 4 / 4 | 5 | 4 / 4
1277 | N2XCH 0,6/1kV | 4 x 6 / 6 | 5 | 6 / 6
1278 | N2XCH 0,6/1kV | 4x10 / 10 | 5 | 10 / 10
1279 | N2XCH 0,6/1kV | 4x 16 / 16 | 5 | 16 / 16
1280 | N2XCH 0,6/1kV | 4 x 25 / 16 | 5 | 25 / 16
1281 | N2XCH 0,6/1kV | 4 x 35 / 16 | 5 | 35 / 16
1282 | N2XCH 0,6/1kV | 4 x 50 / 25 | 5 | 50 / 25
1283 | N2XCH 0,6/1kV | 4 x 70 / 35 | 5 | 70 / 35
1284 | N2XCH 0,6/1kV | 4 x 95 / 50 | 5 | 95 / 50
1285 | N2XCH 0,6/1kV | 7 x 1,5 / 2,5 | 8 | 1,5 / 2,5
1286 | N2XCH 0,6/1kV | 10 x 1,5 / 2,5 | 11 | 1,5 / 2,5
1287 | N2XCH 0,6/1kV | 12 x 1,5 / 2,5 | 13 | 1,5 / 2,5
1288 | N2XCH 0,6/1kV | 16 x 1,5 / 4 | 17 | 1,5 / 4
1289 | N2XCH 0,6/1kV | 21 x 1,5 / 6 | 22 | 1,5 / 6
1290 | N2XCH 0,6/1kV | 24 x 1,5 / 6 | 25 | 1,5 / 6
1291 | N2XCH 0,6/1kV | 30 x 1,5 / 6 | 31 | 1,5 / 6
1292 | N2XCH 0,6/1kV | 7 x 2,5 / 2,5 | 8 | 2,5 / 2,5
1293 | N2XCH 0,6/1kV | 10 x 2,5 / 4 | 11 | 2,5 / 4
1294 | N2XCH 0,6/1kV | 12 x 2,5 / 4 | 13 | 2,5 / 4
1295 | N2XCH 0,6/1kV | 16 x 2,5 / 6 | 17 | 2,5 / 6
1296 | N2XCH 0,6/1kV | 21 x 2,5 /6 | 22 | 2,5 /6
1297 | N2XCH 0,6/1kV | 24 x 2,5 / 10 | 25 | 2,5 / 10
1298 | N2XCH 0,6/1kV | 30 x 2,5 / 10 | 31 | 2,5 / 10
1299 | N2XCH 0,6/1kV | 7 x 4 / 4 | 8 | 4 / 4
1300 | N2XCH 0,6/1kV | 12 x 4 / 6 | 13 | 4 / 6
1301 | NHXH-FE I80/E30 0,6/1 kv | 1 x 4 | 1 | 4
1302 | NHXH-FE I80/E30 0,6/1 kv | 1 x 6 | 1 | 6
1303 | NHXH-FE I80/E30 0,6/1 kv | 1 x 10 | 1 | 10
1304 | NHXH-FE I80/E30 0,6/1 kv | 1 x 16 | 1 | 16
1305 | NHXH-FE I80/E30 0,6/1 kv | 1 x 25 | 1 | 25
1306 | NHXH-FE I80/E30 0,6/1 kv | 1 x 35 | 1 | 35
1307 | NHXH-FE I80/E30 0,6/1 kv | 1 x 50 | 1 | 50
1308 | NHXH-FE I80/E30 0,6/1 kv | 1 x 70 | 1 | 70
1309 | NHXH-FE I80/E30 0,6/1 kv | 1 x 95 | 1 | 95
1310 | NHXH-FE I80/E30 0,6/1 kv | 1 x 120 | 1 | 120
1311 | NHXH-FE I80/E30 0,6/1 kv | 1 x 150 | 1 | 150
1312 | NHXH-FE I80/E30 0,6/1 kv | 1 x 185 | 1 | 185
1313 | NHXH-FE I80/E30 0,6/1 kv | 1 x 240 | 1 | 240
1314 | NHXH-FE I80/E30 0,6/1 kv | 1 x 300 | 1 | 300
1315 | NHXH-FE I80/E30 0,6/1 kv | 2 x 2,5 | 2 | 2.5
1316 | NHXH-FE I80/E30 0,6/1 kv | 2 x 4 | 2 | 4
1317 | NHXH-FE I80/E30 0,6/1 kv | 2 x 6 | 2 | 6
1318 | NHXH-FE I80/E30 0,6/1 kv | 2 x 10 | 2 | 10
1319 | NHXH-FE I80/E30 0,6/1 kv | 2 x 16 | 2 | 16
1320 | NHXH-FE I80/E30 0,6/1 kv | 2 x 25 | 2 | 25
1321 | NHXH-FE I80/E30 0,6/1 kv | 2 x 35 | 2 | 35
1322 | NHXH-FE I80/E30 0,6/1 kv | 3 x 1,5 | 3 | 1.5
1323 | NHXH-FE I80/E30 0,6/1 kv | 3 x 2,5 | 3 | 2.5
1324 | NHXH-FE I80/E30 0,6/1 kv | 3 x 4 | 3 | 4
1325 | NHXH-FE I80/E30 0,6/1 kv | 3 x 6 | 3 | 6
1326 | NHXH-FE I80/E30 0,6/1 kv | 3 x 10 | 3 | 10
1327 | NHXH-FE I80/E30 0,6/1 kv | 3 x 16 | 3 | 16
1328 | NHXH-FE I80/E30 0,6/1 kv | 3 x 25 | 3 | 25
1329 | NHXH-FE I80/E30 0,6/1 kv | 3 x 35 | 3 | 35
1330 | NHXH-FE I80/E30 0,6/1 kv | 3 x 50 | 3 | 50
1331 | NHXH-FE I80/E30 0,6/1 kv | 3 x 70 | 3 | 70
1332 | NHXH-FE I80/E30 0,6/1 kv | 3 x 95 | 3 | 95
1333 | NHXH-FE I80/E30 0,6/1 kv | 3 x 120 | 3 | 120
1334 | NHXH-FE I80/E30 0,6/1 kv | 3 x 150 | 3 | 150
1335 | NHXH-FE I80/E30 0,6/1 kv | 3 x 185 | 3 | 185
1336 | NHXH-FE I80/E30 0,6/1 kv | 3 x 240 | 3 | 240
1337 | NHXH-FE I80/E30 0,6/1 kv | 4 x 1,5 | 4 | 1.5
1338 | NHXH-FE I80/E30 0,6/1 kv | 4 x 2,5 | 4 | 2.5
1339 | NHXH-FE I80/E30 0,6/1 kv | 4 x 4 | 4 | 4
1340 | NHXH-FE I80/E30 0,6/1 kv | 4 x 6 | 4 | 6
1341 | NHXH-FE I80/E30 0,6/1 kv | 4 x 10 | 4 | 10
1342 | NHXH-FE I80/E30 0,6/1 kv | 4 x 16 | 4 | 16
1343 | NHXH-FE I80/E30 0,6/1 kv | 4 x 25 | 4 | 25
1344 | NHXH-FE I80/E30 0,6/1 kv | 4 x 35 | 4 | 35
1345 | NHXH-FE I80/E30 0,6/1 kv | 4 x 50 | 4 | 50
1346 | NHXH-FE I80/E30 0,6/1 kv | 4 x 70 | 4 | 70
1347 | NHXH-FE I80/E30 0,6/1 kv | 4 x 95 | 4 | 95
1348 | NHXH-FE I80/E30 0,6/1 kv | 4 x 120 | 4 | 120
1349 | NHXH-FE I80/E30 0,6/1 kv | 4 x 150 | 4 | 150
1350 | NHXH-FE I80/E30 0,6/1 kv | 5 x 1,5 | 5 | 1.5
1351 | NHXH-FE I80/E30 0,6/1 kv | 5 x 2,5 | 5 | 2.5
1352 | NHXH-FE I80/E30 0,6/1 kv | 5 x 4 | 5 | 4
1353 | NHXH-FE I80/E30 0,6/1 kv | 5 x 6 | 5 | 6
1354 | NHXH-FE I80/E30 0,6/1 kv | 5 x 10 | 5 | 10
1355 | NHXH-FE I80/E30 0,6/1 kv | 5 x 16 | 5 | 16
1356 | NHXH-FE I80/E30 0,6/1 kv | 5 x 25 | 5 | 25
1357 | NHXH-FE I80/E30 0,6/1 kv | 5 x 35 | 5 | 35
1358 | NHXH-FE I80/E30 0,6/1 kv | 7 x 1,5 | 7 | 1.5
1359 | NHXH-FE I80/E30 0,6/1 kv | 10 x 1.5 | 10 | 1.5
1360 | NHXH-FE I80/E30 0,6/1 kv | 12 x 1.5 | 12 | 1 1.5
1361 | NHXH-FE I80/E30 0,6/1 kv | 14 x 1.5 | 14 | 1.5
1362 | NHXH-FE I80/E30 0,6/1 kv | 19 x 1.5 | 19 | 1.5
1363 | NHXH-FE I80/E30 0,6/1 kv | 24 x 1.5 | 24 | 1.5
1364 | NHXH-FE I80/E30 0,6/1 kv | 30 x 1.5 | 30 | 1.5
1365 | NHXH-FE I80/E30 0,6/1 kv | 7 x 2.5 | 7 | 2.5
1366 | NHXH-FE I80/E30 0,6/1 kv | 10 x 2.5 | 10 | 2.5
1367 | NHXH-FE I80/E30 0,6/1 kv | 12 x 2.5 | 12 | 1 2.5
1368 | NHXH-FE I80/E30 0,6/1 kv | 14 x 2.5 | 14 | 2.5
1369 | NHXH-FE I80/E30 0,6/1 kv | 19 x 2.5 | 19 | 2.5
1370 | NHXH-FE I80/E30 0,6/1 kv | 24 x 2.5 | 24 | 2.5
1371 | NHXH-FE I80/E30 0,6/1 kv | 30 x 2.5 | 30 | 2.5
1372 | NHXH-FE I80/E90 0,6/1 kv | 1 x 4 | 1 | 4
1373 | NHXH-FE I80/E90 0,6/1 kv | 1 x 6 | 1 | 6
1374 | NHXH-FE I80/E90 0,6/1 kv | 1 x 10 | 1 | 10
1375 | NHXH-FE I80/E90 0,6/1 kv | 1 x 16 | 1 | 16
1376 | NHXH-FE I80/E90 0,6/1 kv | 1 x 25 | 1 | 25
1377 | NHXH-FE I80/E90 0,6/1 kv | 1 x 35 | 1 | 35
1378 | NHXH-FE I80/E90 0,6/1 kv | 1 x 50 | 1 | 50
1379 | NHXH-FE I80/E90 0,6/1 kv | 1 x 70 | 1 | 70
1380 | NHXH-FE I80/E90 0,6/1 kv | 1 x 95 | 1 | 95
1381 | NHXH-FE I80/E90 0,6/1 kv | 1 x 120 | 1 | 120
1382 | NHXH-FE I80/E90 0,6/1 kv | 1 x 150 | 1 | 150
1383 | NHXH-FE I80/E90 0,6/1 kv | 1 x 185 | 1 | 185
1384 | NHXH-FE I80/E90 0,6/1 kv | 1 x 240 | 1 | 240
1385 | NHXH-FE I80/E90 0,6/1 kv | 1 x 300 | 1 | 300
1386 | NHXH-FE I80/E90 0,6/1 kv | 2 x 2,5 | 2 | 2.5
1387 | NHXH-FE I80/E90 0,6/1 kv | 2 x 4 | 2 | 4
1388 | NHXH-FE I80/E90 0,6/1 kv | 2 x 6 | 2 | 6
1389 | NHXH-FE I80/E90 0,6/1 kv | 2 x 10 | 2 | 10
1390 | NHXH-FE I80/E90 0,6/1 kv | 2 x 16 | 2 | 16
1391 | NHXH-FE I80/E90 0,6/1 kv | 2 x 25 | 2 | 25
1392 | NHXH-FE I80/E90 0,6/1 kv | 2 x 35 | 2 | 35
1393 | NHXH-FE I80/E90 0,6/1 kv | 3 x 1,5 | 3 | 1.5
1394 | NHXH-FE I80/E90 0,6/1 kv | 3 x 2,5 | 3 | 2.5
1395 | NHXH-FE I80/E90 0,6/1 kv | 3 x 4 | 3 | 4
1396 | NHXH-FE I80/E90 0,6/1 kv | 3 x 6 | 3 | 6
1397 | NHXH-FE I80/E90 0,6/1 kv | 3 x 10 | 3 | 10
1398 | NHXH-FE I80/E90 0,6/1 kv | 3 x 16 | 3 | 16
1399 | NHXH-FE I80/E90 0,6/1 kv | 3 x 25 | 3 | 25
1400 | NHXH-FE I80/E90 0,6/1 kv | 3 x 35 | 3 | 35
1401 | NHXH-FE I80/E90 0,6/1 kv | 3 x 50 | 3 | 50
1402 | NHXH-FE I80/E90 0,6/1 kv | 3 x 70 | 3 | 70
1403 | NHXH-FE I80/E90 0,6/1 kv | 3 x 95 | 3 | 95
1404 | NHXH-FE I80/E90 0,6/1 kv | 3 x 120 | 3 | 120
1405 | NHXH-FE I80/E90 0,6/1 kv | 3 x 150 | 3 | 150
1406 | NHXH-FE I80/E90 0,6/1 kv | 3 x 185 | 3 | 185
1407 | NHXH-FE I80/E90 0,6/1 kv | 3 x 240 | 3 | 240
1408 | NHXH-FE I80/E90 0,6/1 kv | 4 x 1,5 | 4 | 1.5
1409 | NHXH-FE I80/E90 0,6/1 kv | 4 x 2,5 | 4 | 2.5
1410 | NHXH-FE I80/E90 0,6/1 kv | 4 x 4 | 4 | 4
1411 | NHXH-FE I80/E90 0,6/1 kv | 4 x 6 | 4 | 6
1412 | NHXH-FE I80/E90 0,6/1 kv | 4 x 10 | 4 | 10
1413 | NHXH-FE I80/E90 0,6/1 kv | 4 x 16 | 4 | 16
1414 | NHXH-FE I80/E90 0,6/1 kv | 4 x 25 | 4 | 25
1415 | NHXH-FE I80/E90 0,6/1 kv | 4 x 35 | 4 | 35
1416 | NHXH-FE I80/E90 0,6/1 kv | 4 x 50 | 4 | 50
1417 | NHXH-FE I80/E90 0,6/1 kv | 4 x 70 | 4 | 70
1418 | NHXH-FE I80/E90 0,6/1 kv | 4 x 95 | 4 | 95
1419 | NHXH-FE I80/E90 0,6/1 kv | 4 x 120 | 4 | 120
1420 | NHXH-FE I80/E90 0,6/1 kv | 4 x 150 | 4 | 150
1421 | NHXH-FE I80/E90 0,6/1 kv | 5 x 1,5 | 5 | 1.5
1422 | NHXH-FE I80/E90 0,6/1 kv | 5 x 2,5 | 5 | 2.5
1423 | NHXH-FE I80/E90 0,6/1 kv | 5 x 4 | 5 | 4
1424 | NHXH-FE I80/E90 0,6/1 kv | 5 x 6 | 5 | 6
1425 | NHXH-FE I80/E90 0,6/1 kv | 5 x 10 | 5 | 10
1426 | NHXH-FE I80/E90 0,6/1 kv | 5 x 16 | 5 | 16
1427 | NHXH-FE I80/E90 0,6/1 kv | 5 x 25 | 5 | 25
1428 | NHXH-FE I80/E90 0,6/1 kv | 5 x 35 | 5 | 35
1429 | NHXH-FE I80/E90 0,6/1 kv | 7 x 1,5 | 7 | 1.5
1430 | NHXH-FE I80/E90 0,6/1 kv | 10 x 1.5 | 10 | 1.5
1431 | NHXH-FE I80/E90 0,6/1 kv | 12 x 1.5 | 12 | 1.5
1432 | NHXH-FE I80/E90 0,6/1 kv | 14 x 1.5 | 14 | 1.5
1433 | NHXH-FE I80/E90 0,6/1 kv | 19 x 1.5 | 19 | 1.5
1434 | NHXH-FE I80/E90 0,6/1 kv | 24 x 1.5 | 24 | 1.5
1435 | NHXH-FE I80/E90 0,6/1 kv | 30 x 1.5 | 30 | 1.5
1436 | NHXH-FE I80/E90 0,6/1 kv | 7 x 2.5 | 7 | 2.5
1437 | NHXH-FE I80/E90 0,6/1 kv | 10 x 2.5 | 10 | 2.5
1438 | NHXH-FE I80/E90 0,6/1 kv | 12 x 2.5 | 12 | 2.5
1439 | NHXH-FE I80/E90 0,6/1 kv | 14 x 2.5 | 14 | 2.5
1440 | NHXH-FE I80/E90 0,6/1 kv | 19 x 2.5 | 19 | 2.5
1441 | NHXH-FE I80/E90 0,6/1 kv | 24 x 2.5 | 24 | 2.5
1442 | NHXH-FE I80/E90 0,6/1 kv | 30 x 2.5 | 30 | 2.5
1443 | NHXCH-FE I80/E30 0,6/1 kv | 2 x 1,5 / 1,5 | 3 | 1,5 / 1,5
1444 | NHXCH-FE I80/E30 0,6/1 kv | 2 x 2,5 / 2,5 | 3 | 2,5 / 2,5
1445 | NHXCH-FE I80/E30 0,6/1 kv | 2 x 4 / 4 | 3 | 4 / 4
1446 | NHXCH-FE I80/E30 0,6/1 kv | 2 x 6 / 6 | 3 | 6 / 6
1447 | NHXCH-FE I80/E30 0,6/1 kv | 2 x 10 / 10 | 3 | 10 / 10
1448 | NHXCH-FE I80/E30 0,6/1 kv | 3 x 1,5 / 1,5 | 4 | 1,5 / 1,5
1449 | NHXCH-FE I80/E30 0,6/1 kv | 3 x 2,5 / 2,5 | 4 | 2,5 / 2,5
1450 | NHXCH-FE I80/E30 0,6/1 kv | 3 x 4 / 4 | 4 | 4 / 4
1451 | NHXCH-FE I80/E30 0,6/1 kv | 3 x 6 / 6 | 4 | 6 / 6
1452 | NHXCH-FE I80/E30 0,6/1 kv | 3x10/ 10 | 4 | 10/ 10
1453 | NHXCH-FE I80/E30 0,6/1 kv | 3x16 / 16 | 4 | 16 / 16
1454 | NHXCH-FE I80/E30 0,6/1 kv | 3x25/ 16 | 4 | 25/ 16
1455 | NHXCH-FE I80/E30 0,6/1 kv | 3x35 / 16 | 4 | 35 / 16
1456 | NHXCH-FE I80/E30 0,6/1 kv | 3 x 50 / 25 | 4 | 50 / 25
1457 | NHXCH-FE I80/E30 0,6/1 kv | 3x70 / 35 | 4 | 70 / 35
1458 | NHXCH-FE I80/E30 0,6/1 kv | 3 x 95 / 50 | 4 | 95 / 50
1459 | NHXCH-FE I80/E30 0,6/1 kv | 3 x 120 / 70 | 4 | 120 / 70
1460 | NHXCH-FE I80/E30 0,6/1 kv | 3 x 150 / 70 | 4 | 150 / 70
1461 | NHXCH-FE I80/E30 0,6/1 kv | 3 x 185 / 95 | 4 | 185 / 95
1462 | NHXCH-FE I80/E30 0,6/1 kv | 3 x 240/120 | 4 | 240/120
1463 | NHXCH-FE I80/E30 0,6/1 kv | 4 x 1,5 / 1,5 | 5 | 1,5 / 1,5
1464 | NHXCH-FE I80/E30 0,6/1 kv | 4 x 2,5 / 2,5 | 5 | 2,5 / 2,5
1465 | NHXCH-FE I80/E30 0,6/1 kv | 4 x 4 / 4 | 5 | 4 / 4
1466 | NHXCH-FE I80/E30 0,6/1 kv | 4 x 6 / 6 | 5 | 6 / 6
1467 | NHXCH-FE I80/E30 0,6/1 kv | 4 x 10/ 10 | 5 | 10/ 10
1468 | NHXCH-FE I80/E30 0,6/1 kv | 4 x 16 / 16 | 5 | 16 / 16
1469 | NHXCH-FE I80/E30 0,6/1 kv | 4 x 25/ 16 | 5 | 25/ 16
1470 | NHXCH-FE I80/E30 0,6/1 kv | 4 x 35 / 16 | 5 | 35 / 16
1471 | NHXCH-FE I80/E30 0,6/1 kv | 4 x 50 / 25 | 5 | 50 / 25
1472 | NHXCH-FE I80/E30 0,6/1 kv | 4x70 / 35 | 5 | 70 / 35
1473 | NHXCH-FE I80/E30 0,6/1 kv | 4 x 95 / 50 | 5 | 95 / 50
1474 | NHXCH-FE I80/E30 0,6/1 kv | 4 x 120 / 70 | 5 | 120 / 70
1475 | NHXCH-FE I80/E30 0,6/1 kv | 4 x 150 / 70 | 5 | 150 / 70
1476 | NHXCH-FE I80/E30 0,6/1 kv | 4 x 185 / 95 | 5 | 185 / 95
1477 | NHXCH-FE I80/E30 0,6/1 kv | 4 x 240/120 | 5 | 240/120
1478 | NHXCH-FE I80/E30 0,6/1 kv | 7 x 1,5 / 2,5 | 8 | 1,5 / 2,5
1479 | NHXCH-FE I80/E30 0,6/1 kv | 7 x 2,5 /2,5 | 8 | 2,5 /2,5
1480 | NHXCH-FE I80/E30 0,6/1 kv | 10 x 1,5 / 2,5 | 11 | 1,5 / 2,5
1481 | NHXCH-FE I80/E30 0,6/1 kv | 10 x 2,5 / 4 | 11 | 2,5 / 4
1482 | NHXCH-FE I80/E30 0,6/1 kv | 12 x 1,5 / 2,5 | 13 | 1,5 / 2,5
1483 | NHXCH-FE I80/E30 0,6/1 kv | 12 x 2,5 / 4 | 13 | 2,5 / 4
1484 | NHXCH-FE I80/E30 0,6/1 kv | 24 x 1,5 / 6 | 25 | 1,5 / 6
1485 | NHXCH-FE I80/E30 0,6/1 kv | 24 x 2,5 / 10 | 25 | 2,5 / 10
1486 | NHXCH-FE I80/E30 0,6/1 kv | 30 x 1,5 / 6 | 31 | 1,5 / 6
1487 | NHXCH-FE I80/E30 0,6/1 kv | 30 x 2,5 / 10 | 31 | 2,5 / 10
1488 | NHXMH 300/500 V | 1 x 1,5 | 1 | 1.5
1489 | NHXMH 300/500 V | 1 x 1,25 | 1 | 1.25
1490 | NHXMH 300/500 V | 1 x 4 | 1 | 4
1491 | NHXMH 300/500 V | 1 x 6 | 1 | 6
1492 | NHXMH 300/500 V | 1 x 10 | 1 | 10
1493 | NHXMH 300/500 V | 1 x 16 | 1 | 16
1494 | NHXMH 300/500 V | 2 x 1,5 | 2 | 1.5
1495 | NHXMH 300/500 V | 2 x 2,5 | 2 | 2.5
1496 | NHXMH 300/500 V | 2 x 4 | 2 | 4
1497 | NHXMH 300/500 V | 3 x 1,5 | 3 | 1.5
1498 | NHXMH 300/500 V | 3 x 2,5 | 3 | 2.5
1499 | NHXMH 300/500 V | 3 x 4 | 3 | 4
1500 | NHXMH 300/500 V | 3 x 6 | 3 | 6
1501 | NHXMH 300/500 V | 3 x 10 | 3 | 10
1502 | NHXMH 300/500 V | 3 x 16 | 3 | 16
1503 | NHXMH 300/500 V | 3 x 25 | 3 | 25
1504 | NHXMH 300/500 V | 3 x 35 | 3 | 35
1505 | NHXMH 300/500 V | 4 x 1,5 | 4 | 1.5
1506 | NHXMH 300/500 V | 4 x 2,5 | 4 | 2.5
1507 | NHXMH 300/500 V | 4 x 4 | 4 | 4
1508 | NHXMH 300/500 V | 4 x 6 | 4 | 6
1509 | NHXMH 300/500 V | 4 x 10 | 4 | 10
1510 | NHXMH 300/500 V | 4 x 16 | 4 | 16
1511 | NHXMH 300/500 V | 4 x 25 | 4 | 25
1512 | NHXMH 300/500 V | 4 x 35 | 4 | 35
1513 | NHXMH 300/500 V | 5 x 1,5 | 5 | 1.5
1514 | NHXMH 300/500 V | 5 x 2,5 | 5 | 2.5
1515 | NHXMH 300/500 V | 5 x 4 | 5 | 4
1516 | NHXMH 300/500 V | 5 x 6 | 5 | 6
1517 | NHXMH 300/500 V | 5 x 10 | 5 | 10
1518 | NHXMH 300/500 V | 5 x 16 | 5 | 16
1519 | NHXMH 300/500 V | 5 x 25 | 5 | 25
1520 | NHXMH 300/500 V | 5 x 35 | 5 | 35
1521 | NHXMH 300/500 V | 7 x 1,5 | 7 | 1.5
1522 | NHXMH 300/500 V | 7 x 2,5 | 7 | 2.5
Кабели с каучокова изолация и обвивка
№ | Тип | Описание | Брой жила | Сечение /мм2/ | X | X | X
1523 | H07RN-F 450/750 V | 1 x 1,5 | 1 | 1.5
1524 | H07RN-F 450/750 V | 1 x 2,5 | 1 | 2.5
1525 | H07RN-F 450/750 V | 1 x 4 | 1 | 4
1526 | H07RN-F 450/750 V | 1 x 6 | 1 | 6
1527 | H07RN-F 450/750 V | 1 x 10 | 1 | 10
1528 | H07RN-F 450/750 V | 1 x 16 | 1 | 16
1529 | H07RN-F 450/750 V | 1 x 25 | 1 | 25
1530 | H07RN-F 450/750 V | 1 x 35 | 1 | 35
1531 | H07RN-F 450/750 V | 1 x 50 | 1 | 50
1532 | H07RN-F 450/750 V | 1 x 70 | 1 | 70
1533 | H07RN-F 450/750 V | 1 x 95 | 1 | 95
1534 | H07RN-F 450/750 V | 1 x 120 | 1 | 120
1535 | H07RN-F 450/750 V | 1 x 150 | 1 | 150
1536 | H07RN-F 450/750 V | 1 x 185 | 1 | 185
1537 | H07RN-F 450/750 V | 1 x 240 | 1 | 240
1538 | H07RN-F 450/750 V | 1 x 300 | 1 | 300
1539 | H07RN-F 450/750 V | 1 x 400 | 1 | 400
1540 | H07RN-F 450/750 V | 1 x 500 | 1 | 500
1541 | H07RN-F 450/750 V | 2 x 1 | 2 | 1
1542 | H07RN-F 450/750 V | 2 x 1,5 | 2 | 1.5
1543 | H07RN-F 450/750 V | 2 x 2,5 | 2 | 2.5
1544 | H07RN-F 450/750 V | 2 x 4 | 2 | 4
1545 | H07RN-F 450/750 V | 2 x 6 | 2 | 6
1546 | H07RN-F 450/750 V | 2 x 10 | 2 | 10
1547 | H07RN-F 450/750 V | 2 x 16 | 2 | 16
1548 | H07RN-F 450/750 V | 2 x 25 | 2 | 25
1549 | H07RN-F 450/750 V | 3 x 1 | 3 | 1
1550 | H07RN-F 450/750 V | 3 x 1,5 | 3 | 1.5
1551 | H07RN-F 450/750 V | 3 x 2,5 | 3 | 2.5
1552 | H07RN-F 450/750 V | 3 x 4 | 3 | 4
1553 | H07RN-F 450/750 V | 3 x 6 | 3 | 6
1554 | H07RN-F 450/750 V | 3 x 10 | 3 | 10
1555 | H07RN-F 450/750 V | 3 x 16 | 3 | 16
1556 | H07RN-F 450/750 V | 3 x 25 | 3 | 25
1557 | H07RN-F 450/750 V | 3 x 35 | 3 | 35
1558 | H07RN-F 450/750 V | 3 x 50 | 3 | 50
1559 | H07RN-F 450/750 V | 3 x 120 | 3 | 120
1560 | H07RN-F 450/750 V | 3 x 150 | 3 | 150
1561 | H07RN-F 450/750 V | 3 x 185 | 3 | 185
1562 | H07RN-F 450/750 V | 3 x 240 | 3 | 240
1563 | H07RN-F 450/750 V | 4 x 1 | 4 | 1
1564 | H07RN-F 450/750 V | 4 x 1,5 | 4 | 1.5
1565 | H07RN-F 450/750 V | 4 x 2,5 | 4 | 2.5
1566 | H07RN-F 450/750 V | 4 x 4 | 4 | 4
1567 | H07RN-F 450/750 V | 4 x 6 | 4 | 6
1568 | H07RN-F 450/750 V | 4 x 10 | 4 | 10
1569 | H07RN-F 450/750 V | 4 x 16 | 4 | 16
1570 | H07RN-F 450/750 V | 4 x 25 | 4 | 25
1571 | H07RN-F 450/750 V | 4 x 35 | 4 | 35
1572 | H07RN-F 450/750 V | 4 x 50 | 4 | 50
1573 | H07RN-F 450/750 V | 4 x 70 | 4 | 70
1574 | H07RN-F 450/750 V | 4 x 95 | 4 | 95
1575 | H07RN-F 450/750 V | 4 x 120 | 4 | 120
1576 | H07RN-F 450/750 V | 4 x 150 | 4 | 150
1577 | H07RN-F 450/750 V | 4 x 185 | 4 | 185
1578 | H07RN-F 450/750 V | 4 x 240 | 4 | 240
1579 | H07RN-F 450/750 V | 4 x 300 | 4 | 300
1580 | H07RN-F 450/750 V | 5 x 1 | 5 | 1
1581 | H07RN-F 450/750 V | 5 x 1,5 | 5 | 1.5
1582 | H07RN-F 450/750 V | 5 x 2,5 | 5 | 2.5
1583 | H07RN-F 450/750 V | 5 x 4 | 5 | 4
1584 | H07RN-F 450/750 V | 5 x 6 | 5 | 6
1585 | H07RN-F 450/750 V | 5 x 10 | 5 | 10
1586 | H07RN-F 450/750 V | 5 x 16 | 5 | 16
1587 | H07RN-F 450/750 V | 5 x 25 | 5 | 25
1588 | H07RN-F 450/750 V | 6 x 1,5 | 6 | 1.5
1589 | H07RN-F 450/750 V | 6 x 2,5 | 6 | 2.5
1590 | H07RN-F 450/750 V | 6 x 4 | 6 | 4
1591 | H07RN-F 450/750 V | 12 x 1,5 | 12 | 1.5
1592 | H07RN-F 450/750 V | 12 x 2,5 | 12 | 2.5
1593 | H07RN-F 450/750 V | 18 x 1,5 | 18 | 1.5
1594 | H07RN-F 450/750 V | 18 x 2,5 | 18 | 2.5
1595 | H05RR-F 300/500V | 2 x 0,75 | 2 | 0.75
1596 | H05RR-F 300/500V | 2 x 1 | 2 | 1
1597 | H05RR-F 300/500V | 2 x 1,5 | 2 | 1.5
1598 | H05RR-F 300/500V | 2 x 2,5 | 2 | 2.5
1599 | H05RR-F 300/500V | 3 x 0,75 | 3 | 0.75
1600 | H05RR-F 300/500V | 3 x 1 | 3 | 1
1601 | H05RR-F 300/500V | 3 x 1,5 | 3 | 1.5
1602 | H05RR-F 300/500V | 3 x 2,5 | 3 | 2.5
1603 | H05RR-F 300/500V | 3 x 4 | 3 | 4
1604 | H05RR-F 300/500V | 3 x 6 | 3 | 6
1605 | H05RR-F 300/500V | 4 x 0,75 | 4 | 0.75
1606 | H05RR-F 300/500V | 4 x 1 | 4 | 1
1607 | H05RR-F 300/500V | 4 x 1,5 | 4 | 1.5
1608 | H05RR-F 300/500V | 4 x 2,5 | 4 | 2.5
1609 | H05RR-F 300/500V | 4 x 4 | 4 | 4
1610 | H05RR-F 300/500V | 4 x 6 | 4 | 6
1611 | H05RR-F 300/500V | 5 x 0,75 | 5 | 0.75
1612 | H05RR-F 300/500V | 5 x 1 | 5 | 1
1613 | H05RR-F 300/500V | 5 x 1,5 | 5 | 1.5
1614 | H05RR-F 300/500V | 5 x 2,5 | 5 | 2.5
1615 | H01N2-D 100 v | 1 x 10 | 1 | 10
1616 | H01N2-D 100 v | 1 x 16 | 1 | 16
1617 | H01N2-D 100 v | 1 x 25 | 1 | 25
1618 | H01N2-D 100 v | 1 x 35 | 1 | 35
1619 | H01N2-D 100 v | 1 x 50 | 1 | 50
1620 | H01N2-D 100 v | 1 x 70 | 1 | 70
1621 | H01N2-D 100 v | 1 x 95 | 1 | 95
1622 | H01N2-D 100 v | 1 x 120 | 1 | 120
1623 | H01N2-D 100 v | 1 x 150 | 1 | 150
1624 | H01N2-D 100 v | 1 x 185 | 1 | 185
1625 | NSHTOU 0,6/1 kv | 4 x 16 | 4 | 16
1626 | NSHTOU 0,6/1 kv | 4 x 25 | 4 | 25
1627 | NSHTOU 0,6/1 kv | 4 x 35 | 4 | 35
1628 | NSHTOU 0,6/1 kv | 4 x 50 | 4 | 50
1629 | NSHTOU 0,6/1 kv | 4 x 70 | 4 | 70
1630 | NSHTOU 0,6/1 kv | 4 x 95 | 4 | 95
1631 | 2YSLCY-J 0,6/1 kV | 4x1.5 | 4 | 1.5
1632 | 2YSLCY-J 0,6/1 kV | 4x2.5 | 4 | 2.5
1633 | 2YSLCY-J 0,6/1 kV | 4x4 | 4 | 4
1634 | 2YSLCY-J 0,6/1 kV | 4x6 | 4 | 6
1635 | 2YSLCY-J 0,6/1 kV | 4x10 | 4 | 10
1636 | 2YSLCY-J 0,6/1 kV | 3x16+3x2.5 | 4 | 16+ 2.5
1637 | 2YSLCY-J 0,6/1 kV | 3x25+3x4 | 4 | 25+ 4
1638 | 2YSLCY-J 0,6/1 kV | 3x35+3x6 | 4 | 35+ 6
1639 | 2YSLCY-J 0,6/1 kV | 3x50+3x10 | 4 | 50+ 10
1640 | 2YSLCY-J 0,6/1 kV | 3x70+3x10 | 4 | 70+ 10
1641 | 2YSLCY-J 0,6/1 kV | 3x95+3x16 | 4 | 95+ 16
1642 | 2YSLCY-J 0,6/1 kV | 3x120+3x16 | 4 | 120+ 16
1643 | 2YSLCY-J 0,6/1 kV | 3x150+3x25 | 4 | 150+25
1644 | 2YSLCY-J 0,6/1 kV | 3x185+3x35 | 4 | 185+35
1645 | 2YSLCY-J 0,6/1 kV | 3x240+3x42.5 | 4 | 240+42.5
1646 | 2YSLCY-J 0,6/1 kV | 3x300+3x50 | 4 | 300+50
1647 | Cable RXP - 8 12YHRDT11YH 18G2,5, PUR min ф 18.5, max ф 20.5 CU | 18G2,5 | 18 | 2.5
1648 | Cable PUR(NSHTOU)/SW 18x2,5mm2 | 18x2,5 | 18 | 2.5
1649 | Cable Trommeflex PUR-HF 18x2,5 | 18x2,5 | 18 | 2.5
Съобщителни и компютърни кабели
№ | Тип | Описание | Брой жила | Сечение /мм2/ | X | X | X
1650 | LiYCY | 2 x 0,5 | 2 | 0.5
1651 | LiYCY | 3 x 0,5 | 3 | 0.5
1652 | LiYCY | 4 x 0,5 | 4 | 0.5
1653 | LiYCY | 6 x 0,5 | 6 | 0.5
1654 | LiYCY | 16 x 0,5 | 16 | 0.5
1655 | LiYCY | 25 x 0,5 | 25 | 0.5
1656 | LiYCY | 2 x 0,75 | 2 | 0.75
1657 | LiYCY | 3 x 0,75 | 3 | 0.75
1658 | LiYCY | 4 x 0,75 | 4 | 0.75
1659 | LiYCY | 6 x 0,75 | 6 | 0.75
1660 | LiYCY | 16 x 0,75 | 16 | 0.75
1661 | LiYCY | 20 x 0,75 | 20 | 0.75
1662 | LiYCY усукана двойка | 2 x 0,5 | 2 | 0.5
1663 | LiYCY усукана двойка | 3 x 0,5 | 3 | 0.5
1664 | LiYCY усукана двойка | 4 x 0,5 | 4 | 0.5
1665 | LiYCY усукана двойка | 6 x 0,5 | 6 | 0.5
1666 | LiYCY усукана двойка | 16 x 0,5 | 16 | 0.5
1667 | LiYCY усукана двойка | 25 x 0,5 | 25 | 0.5
1668 | LiYCY усукана двойка | 2 x 0,75 | 2 | 0.75
1669 | LiYCY усукана двойка | 3 x 0,75 | 3 | 0.75
1670 | LiYCY усукана двойка | 4 x 0,75 | 4 | 0.75
1671 | LiYCY усукана двойка | 6 x 0,75 | 6 | 0.75
1672 | LiYCY усукана двойка | 16 x 0,75 | 16 | 0.75
1673 | LiYCY усукана двойка | 20 x 0,75 | 20 | 0.75
1674 | LiYCY | 2 x 1 | 2 | 1
1675 | LiYCY | 3 x 1 | 3 | 1
1676 | LiYCY | 4 x 1 | 4 | 1
1677 | LiYCY | 5 x 1 | 5 | 1
1678 | LiYCY | 6 x 1 | 6 | 1
1679 | LiYCY | 7 x 1 | 7 | 1
1680 | LiYCY | 8 x 1 | 8 | 1
1681 | LiYCY | 10 x 1 | 10 | 1
1682 | LiYCY | 12 x 1 | 12 | 1
1683 | LiYCY | 14 x 1 | 14 | 1
1684 | LiYCY | 16 x 1 | 16 | 1
1685 | LiYCY | 19 x 1 | 19 | 1
1686 | LiYCY | 24 x 1 | 24 | 1
1687 | LiYCY | 27 x 1 | 27 | 1
1688 | LiYCY | 37 x 1 | 37 | 1
1689 | LiYCY | 2 x 1,5 | 2 | 1.5
1690 | LiYCY | 3 x 1,5 | 3 | 1.5
1691 | LiYCY | 4 x 1,5 | 4 | 1.5
1692 | LiYCY | 5 x 1,5 | 5 | 1.5
1693 | LiYCY | 6 x 1,5 | 6 | 1.5
1694 | LiYCY | 7 x 1,5 | 7 | 1.5
1695 | LiYCY | 8 x 1,5 | 8 | 1.5
1696 | LiYCY | 10 x 1,5 | 10 | 1.5
1697 | LiYCY | 12 x 1,5 | 12 | 1.5
1698 | LiYCY | 14 x 1,5 | 14 | 1.5
1699 | LiYCY | 16 x 1,5 | 16 | 1.5
1700 | LiYCY | 19 x 1,5 | 19 | 1.5
1701 | LiYCY | 24 x 1,5 | 24 | 1.5
1702 | LiYCY | 27 x 1,5 | 27 | 1.5
1703 | LiYCY | 37 x 1,5 | 37 | 1.5
1704 | LiHH | 3 x 0,5 | 3 | 0.5
1705 | LiHH | 5 x 0,5 | 4 | 0.5
1706 | LiHH | 7 x 0,5 | 5 | 0.5
1707 | LiHH | 12 x 0,5 | 6 | 0.5
1708 | LiHH | 3 x 0,75 | 7 | 0.75
1709 | LiHH | 5 x 0,75 | 8 | 0.75
1710 | LiHH | 7 x 0,75 | 10 | 0.75
1711 | LiHH | 12 x 0,75 | 12 | 0.75
1712 | LiHH | 3 x 1,0 | 3 | 1
1713 | LiHH | 5 x 1,0 | 4 | 1
1714 | LiHH | 3 x 1,5 | 5 | 1.5
1715 | LiHH | 4 x 1,5 | 6 | 1.5
1716 | LiHCH | 3 x 0,5 | 7 | 0.5
1717 | LiHCH | 5 x 0,5 | 8 | 0.5
1718 | LiHCH | 7 x 0,5 | 10 | 0.5
1719 | LiHCH | 12 x 0,5 | 12 | 0.5
1720 | LiHCH | 3 x 0,75 | 3 | 0.75
1721 | LiHCH | 5 x 0,75 | 5 | 0.75
1722 | LiHCH | 7 x 0,75 | 7 | 0.75
1723 | LiHCH | 12 x 0,75 | 12 | 0.75
1724 | LiHCH | 3 x 1,0 | 3 | 1
1725 | LiHCH | 5 x 1,0 | 5 | 1
1726 | LiHCH | 3 x 1,5 | 3 | 1.5
1727 | LiHCH | 5 x 1,5 | 5 | 1.5
1728 | UTP | 4 х 2 х AWG 24 | 8 | AWG 24
1729 | FTP | 4 х 2 х AWG 24 | 8 | AWG 24
1730 | S - FTP | 4 х 2 х AWG 24 | 8 | AWG 24
1731 | STP | 4 х 2 х AWG 23 | 8 | AWG 23
1732 | S-STP | 4 х 2 х AWG 23 | 8 | AWG 23
Контролни кабели
№ | Тип | Описание | Брой жила | Сечение /мм2/ | X | X | X
1733 | OPVC-JZ; OPV-ОZ 300/500 V | 2 x 1,00 | 2 | 1
1734 | OPVC-JZ; OPV-ОZ 300/500 V | 3 x 1,00 | 3 | 1
1735 | OPVC-JZ; OPV-ОZ 300/500 V | 4 x 1,00 | 4 | 1
1736 | OPVC-JZ; OPV-ОZ 300/500 V | 5 x 1,00 | 5 | 1
1737 | OPVC-JZ; OPV-ОZ 300/500 V | 6 x 1,00 | 6 | 1
1738 | OPVC-JZ; OPV-ОZ 300/500 V | 7 x 1,00 | 7 | 1
1739 | OPVC-JZ; OPV-ОZ 300/500 V | 8 x 1,00 | 8 | 1
1740 | OPVC-JZ; OPV-ОZ 300/500 V | 10 x 1,00 | 10 | 1
1741 | OPVC-JZ; OPV-ОZ 300/500 V | 12 x 1,00 | 12 | 1
1742 | OPVC-JZ; OPV-ОZ 300/500 V | 14 x 1,00 | 14 | 1
1743 | OPVC-JZ; OPV-ОZ 300/500 V | 16 x 1,00 | 16 | 1
1744 | OPVC-JZ; OPV-ОZ 300/500 V | 18 x 1,00 | 18 | 1
1745 | OPVC-JZ; OPV-ОZ 300/500 V | 20 x 1,00 | 20 | 1
1746 | OPVC-JZ; OPV-ОZ 300/500 V | 25 x 1,00 | 25 | 1
1747 | OPVC-JZ; OPV-ОZ 300/500 V | 34 x 1,00 | 34 | 1
1748 | OPVC-JZ; OPV-ОZ 300/500 V | 41 x 1,00 | 41 | 1
1749 | OPVC-JZ; OPV-ОZ 300/500 V | 42 x 1,00 | 42 | 1
1750 | OPVC-JZ; OPV-ОZ 300/500 V | 50 x 1,00 | 50 | 1
1751 | OPVC-JZ; OPV-ОZ 300/500 V | 56 x 1,00 | 56 | 1
1752 | OPVC-JZ; OPV-ОZ 300/500 V | 61 x 1,00 | 61 | 1
1753 | OPVC-JZ; OPV-ОZ 300/500 V | 65 x 1,00 | 65 | 1
1754 | OPVC-JZ; OPV-ОZ 300/500 V | 2 x 1,50 | 2 | 1.5
1755 | OPVC-JZ; OPV-ОZ 300/500 V | 3 x 1,50 | 3 | 1.5
1756 | OPVC-JZ; OPV-ОZ 300/500 V | 4 x 1,50 | 4 | 1.5
1757 | OPVC-JZ; OPV-ОZ 300/500 V | 5 x 1,50 | 5 | 1.5
1758 | OPVC-JZ; OPV-ОZ 300/500 V | 6 x 1,50 | 6 | 1.5
1759 | OPVC-JZ; OPV-ОZ 300/500 V | 7 x 1,50 | 7 | 1.5
1760 | OPVC-JZ; OPV-ОZ 300/500 V | 8 x 1,50 | 8 | 1.5
1761 | OPVC-JZ; OPV-ОZ 300/500 V | 10 x 1,50 | 10 | 1.5
1762 | OPVC-JZ; OPV-ОZ 300/500 V | 12 x 1,50 | 12 | 1.5
1763 | OPVC-JZ; OPV-ОZ 300/500 V | 14 x 1,50 | 14 | 1.5
1764 | OPVC-JZ; OPV-ОZ 300/500 V | 18 x 1,50 | 16 | 1.5
1765 | OPVC-JZ; OPV-ОZ 300/500 V | 20 x 1,50 | 18 | 1.5
1766 | OPVC-JZ; OPV-ОZ 300/500 V | 21 x 1,50 | 20 | 1.5
1767 | OPVC-JZ; OPV-ОZ 300/500 V | 25 x 1,50 | 25 | 1.5
1768 | OPVC-JZ; OPV-ОZ 300/500 V | 32 x 1,50 | 34 | 1.5
1769 | OPVC-JZ; OPV-ОZ 300/500 V | 34 x 1,50 | 41 | 1.5
1770 | OPVC-JZ; OPV-ОZ 300/500 V | 42 x 1,50 | 42 | 1.5
1771 | OPVC-JZ; OPV-ОZ 300/500 V | 50 x 1,50 | 50 | 1.5
1772 | OPVC-JZ; OPV-ОZ 300/500 V | 61 x 1,50 | 61 | 1.5
1773 | OPVC-JZ; OPV-ОZ 300/500 V | 80 x 1,50 | 80 | 1.5
1774 | OPVC-JZ; OPV-ОZ 300/500 V | 100 x 1,50 | 100 | 1.5
1775 | OPVC-JZ; OPV-ОZ 300/500 V | 2 x 2,50 | 2 | 2.5
1776 | OPVC-JZ; OPV-ОZ 300/500 V | 3 x 2,50 | 3 | 2.5
1777 | OPVC-JZ; OPV-ОZ 300/500 V | 4 x 2,50 | 4 | 2.5
1778 | OPVC-JZ; OPV-ОZ 300/500 V | 5 x 2,50 | 5 | 2.5
1779 | OPVC-JZ; OPV-ОZ 300/500 V | 7 x 2,50 | 7 | 2.5
1780 | OPVC-JZ; OPV-ОZ 300/500 V | 8 x 2,50 | 8 | 2.5
1781 | OPVC-JZ; OPV-ОZ 300/500 V | 12 x 2,50 | 12 | 2.5
1782 | OPVC-JZ; OPV-ОZ 300/500 V | 14 x 2,50 | 14 | 2.5
1783 | OPVC-JZ; OPV-ОZ 300/500 V | 16 x 2,50 | 16 | 2.5
1784 | OPVC-JZ; OPV-ОZ 300/500 V | 18 x 2,50 | 18 | 2.5
1785 | OPVC-JZ; OPV-ОZ 300/500 V | 25 x 2,50 | 25 | 2.5
1786 | OPVC-JZ; OPV-ОZ 300/500 V | 2 x 4,00 | 2 | 4
1787 | OPVC-JZ; OPV-ОZ 300/500 V | 3 x 4,00 | 3 | 4
1788 | OPVC-JZ; OPV-ОZ 300/500 V | 4 x 4,00 | 4 | 4
1789 | OPVC-JZ; OPV-ОZ 300/500 V | 5 x 4,00 | 5 | 4
1790 | OPVC-JZ; OPV-ОZ 300/500 V | 7 x 4,00 | 7 | 4
1791 | OPVC-JZ; OPV-ОZ 300/500 V | 3 x 6,00 | 3 | 6
1792 | OPVC-JZ; OPV-ОZ 300/500 V | 4 x 6,00 | 4 | 6
1793 | OPVC-JZ; OPV-ОZ 300/500 V | 5 x 6,00 | 5 | 6
1794 | OPVC-JZ; OPV-ОZ 300/500 V | 7 x 6,00 | 7 | 6
1795 | OPVC-JZ; OPV-ОZ 300/500 V | 4 x 10,00 | 4 | 10
1796 | OPVC-JZ; OPV-ОZ 300/500 V | 5 x 10,00 | 5 | 10
1797 | OPVC-JZ; OPV-ОZ 300/500 V | 7 x 10,00 | 7 | 10
1798 | OPVC-JZ; OPV-ОZ 300/500 V | 4 x 16,00 | 4 | 16
1799 | OPVC-JZ; OPV-ОZ 300/500 V | 5 x 16,00 | 5 | 16
1800 | OPVC-JZ; OPV-ОZ 300/500 V | 7 x 16,00 | 7 | 16
1801 | OPVC-JZ; OPV-ОZ 300/500 V | 3 x 25,00 | 3 | 25
1802 | OPVC-JZ; OPV-ОZ 300/500 V | 4 x 25,00 | 4 | 25
1803 | OPVC-JZ; OPV-ОZ 300/500 V | 5 x 25,00 | 5 | 25
1804 | OPVC-JZ-CY; OPV-ОZ-CY 300/500 V | 2 x 1,00 | 2 | 1
1805 | OPVC-JZ-CY; OPV-ОZ-CY 300/500 V | 3 x 1,00 | 3 | 1
1806 | OPVC-JZ-CY; OPV-ОZ-CY 300/500 V | 4 x 1,00 | 4 | 1
1807 | OPVC-JZ-CY; OPV-ОZ-CY 300/500 V | 5 x 1,00 | 5 | 1
1808 | OPVC-JZ-CY; OPV-ОZ-CY 300/500 V | 6 x 1,00 | 6 | 1
1809 | OPVC-JZ-CY; OPV-ОZ-CY 300/500 V | 7 x 1,00 | 7 | 1
1810 | OPVC-JZ-CY; OPV-ОZ-CY 300/500 V | 8 x 1,00 | 8 | 1
1811 | OPVC-JZ-CY; OPV-ОZ-CY 300/500 V | 10 x 1,00 | 10 | 1
1812 | OPVC-JZ-CY; OPV-ОZ-CY 300/500 V | 12 x 1,00 | 12 | 1
1813 | OPVC-JZ-CY; OPV-ОZ-CY 300/500 V | 14 x 1,00 | 14 | 1
1814 | OPVC-JZ-CY; OPV-ОZ-CY 300/500 V | 16 x 1,00 | 16 | 1
1815 | OPVC-JZ-CY; OPV-ОZ-CY 300/500 V | 18 x 1,00 | 18 | 1
1816 | OPVC-JZ-CY; OPV-ОZ-CY 300/500 V | 20 x 1,00 | 20 | 1
1817 | OPVC-JZ-CY; OPV-ОZ-CY 300/500 V | 24 x 1,00 | 24 | 1
1818 | OPVC-JZ-CY; OPV-ОZ-CY 300/500 V | 25 x 1,00 | 25 | 1
1819 | OPVC-JZ-CY; OPV-ОZ-CY 300/500 V | 34 x 1,00 | 34 | 1
1820 | OPVC-JZ-CY; OPV-ОZ-CY 300/500 V | 41 x 1,00 | 41 | 1
1821 | OPVC-JZ-CY; OPV-ОZ-CY 300/500 V | 48 x 1,00 | 48 | 1
1822 | OPVC-JZ-CY; OPV-ОZ-CY 300/500 V | 50 x 1,00 | 50 | 1
1823 | OPVC-JZ-CY; OPV-ОZ-CY 300/500 V | 2 x 1,50 | 2 | 1.5
1824 | OPVC-JZ-CY; OPV-ОZ-CY 300/500 V | 3 x 1,50 | 3 | 1.5
1825 | OPVC-JZ-CY; OPV-ОZ-CY 300/500 V | 4 x 1,50 | 4 | 1.5
1826 | OPVC-JZ-CY; OPV-ОZ-CY 300/500 V | 5 x 1,50 | 5 | 1.5
1827 | OPVC-JZ-CY; OPV-ОZ-CY 300/500 V | 6 x 1,50 | 6 | 1.5
1828 | OPVC-JZ-CY; OPV-ОZ-CY 300/500 V | 7 x 1,50 | 7 | 1.5
1829 | OPVC-JZ-CY; OPV-ОZ-CY 300/500 V | 8 x 1,50 | 8 | 1.5
1830 | OPVC-JZ-CY; OPV-ОZ-CY 300/500 V | 12 x 1,50 | 12 | 1.5
1831 | OPVC-JZ-CY; OPV-ОZ-CY 300/500 V | 14 x 1,50 | 14 | 1.5
1832 | OPVC-JZ-CY; OPV-ОZ-CY 300/500 V | 16 x 1,50 | 16 | 1.5
1833 | OPVC-JZ-CY; OPV-ОZ-CY 300/500 V | 18 x 1,50 | 18 | 1.5
1834 | OPVC-JZ-CY; OPV-ОZ-CY 300/500 V | 20 x 1,50 | 20 | 1.5
1835 | OPVC-JZ-CY; OPV-ОZ-CY 300/500 V | 25 x 1,50 | 24 | 1.5
1836 | OPVC-JZ-CY; OPV-ОZ-CY 300/500 V | 32 x 1,50 | 25 | 1.5
1837 | OPVC-JZ-CY; OPV-ОZ-CY 300/500 V | 34 x 1,50 | 34 | 1.5
1838 | OPVC-JZ-CY; OPV-ОZ-CY 300/500 V | 41 x 1,50 | 41 | 1.5
1839 | OPVC-JZ-CY; OPV-ОZ-CY 300/500 V | 42 x 1,50 | 48 | 1.5
1840 | OPVC-JZ-CY; OPV-ОZ-CY 300/500 V | 50 x 1,50 | 50 | 1.5
1841 | OPVC-JZ-CY; OPV-ОZ-CY 300/500 V | 2 x 2,50 | 2 | 2.5
1842 | OPVC-JZ-CY; OPV-ОZ-CY 300/500 V | 3 x 2,50 | 3 | 2.5
1843 | OPVC-JZ-CY; OPV-ОZ-CY 300/500 V | 4 x 2,50 | 4 | 2.5
1844 | OPVC-JZ-CY; OPV-ОZ-CY 300/500 V | 5 x 2,50 | 5 | 2.5
1845 | OPVC-JZ-CY; OPV-ОZ-CY 300/500 V | 7 x 2,50 | 7 | 2.5
1846 | OPVC-JZ-CY; OPV-ОZ-CY 300/500 V | 12 x 2,50 | 12 | 2.5
1847 | OPVC-JZ-CY; OPV-ОZ-CY 300/500 V | 18 x 2,50 | 18 | 2.5
1848 | OPVC-JZ-CY; OPV-ОZ-CY 300/500 V | 4 x 4,00 | 4 | 4
1849 | OPVC-JZ-CY; OPV-ОZ-CY 300/500 V | 5 x 4,00 | 5 | 4
1850 | OPVC-JZ-CY; OPV-ОZ-CY 300/500 V | 7 x 4,00 | 7 | 4
1851 | OPVC-JZ-CY; OPV-ОZ-CY 300/500 V | 4 x 6,00 | 4 | 6
1852 | OPVC-JZ-CY; OPV-ОZ-CY 300/500 V | 5 x 6,00 | 5 | 6
1853 | OPVC-JZ-CY; OPV-ОZ-CY 300/500 V | 4 x 10,00 | 4 | 10
1854 | OPVC-JZ-CY; OPV-ОZ-CY 300/500 V | 5 x 10,00 | 5 | 10
1855 | OPVC-JZ-CY; OPV-ОZ-CY 300/500 V | 4 x 16,00 | 4 | 16
1856 | OPVC-JZ-CY; OPV-ОZ-CY 300/500 V | 5 x 16,00 | 5 | 16
1857 | OPVC-JZ-CY; OPV-ОZ-CY 300/500 V | 4 x 25,00 | 4 | 25
1858 | OPVC-JZ-CY; OPV-ОZ-CY 300/500 V | 5 x 25,00 | 5 | 25
1859 | OPVC-JZ-CY; OPV-ОZ-CY 300/500 V | 4 x 35,00 | 4 | 35
1860 | OPVC-JZ-CY; OPV-ОZ-CY 300/500 V | 5 x 35,00 | 5 | 35
1861 | OPVC-JZ-CY; OPV-ОZ-CY 300/500 V | 4 x 50,00 | 4 | 50
1862 | OPVC-JZ-CY; OPV-ОZ-CY 300/500 V | 4 x 70,00 | 4 | 70
1863 | OPVC-JZ-CY; OPV-ОZ-CY 300/500 V | 4 x 95,00 | 4 | 95
1864 | OPVC-JZ-YCY: OPVC-OZ-YCY 300/500 V | 4 x 1,00 | 4 | 1
1865 | OPVC-JZ-YCY: OPVC-OZ-YCY 300/500 V | 5 x 1,00 | 5 | 1
1866 | OPVC-JZ-YCY: OPVC-OZ-YCY 300/500 V | 6 x 1,00 | 6 | 1
1867 | OPVC-JZ-YCY: OPVC-OZ-YCY 300/500 V | 7 x 1,00 | 7 | 1
1868 | OPVC-JZ-YCY: OPVC-OZ-YCY 300/500 V | 8 x 1,00 | 8 | 1
1869 | OPVC-JZ-YCY: OPVC-OZ-YCY 300/500 V | 10 x 1,00 | 10 | 1
1870 | OPVC-JZ-YCY: OPVC-OZ-YCY 300/500 V | 12 x 1,00 | 12 | 1
1871 | OPVC-JZ-YCY: OPVC-OZ-YCY 300/500 V | 14 x 1,00 | 14 | 1
1872 | OPVC-JZ-YCY: OPVC-OZ-YCY 300/500 V | 16 x 1,00 | 16 | 1
1873 | OPVC-JZ-YCY: OPVC-OZ-YCY 300/500 V | 18 x 1,00 | 18 | 1
1874 | OPVC-JZ-YCY: OPVC-OZ-YCY 300/500 V | 20 x 1,00 | 20 | 1
1875 | OPVC-JZ-YCY: OPVC-OZ-YCY 300/500 V | 24 x 1,00 | 24 | 1
1876 | OPVC-JZ-YCY: OPVC-OZ-YCY 300/500 V | 25 x 1,00 | 25 | 1
1877 | OPVC-JZ-YCY: OPVC-OZ-YCY 300/500 V | 34 x 1,00 | 34 | 1
1878 | OPVC-JZ-YCY: OPVC-OZ-YCY 300/500 V | 41 x 1,00 | 41 | 1
1879 | OPVC-JZ-YCY: OPVC-OZ-YCY 300/500 V | 50 x 1,00 | 50 | 1
1880 | OPVC-JZ-YCY: OPVC-OZ-YCY 300/500 V | 2 x 1,50 | 2 | 1.5
1881 | OPVC-JZ-YCY: OPVC-OZ-YCY 300/500 V | 3 x 1,50 | 3 | 1.5
1882 | OPVC-JZ-YCY: OPVC-OZ-YCY 300/500 V | 4 x 1,50 | 4 | 1.5
1883 | OPVC-JZ-YCY: OPVC-OZ-YCY 300/500 V | 5 x 1,50 | 5 | 1.5
1884 | OPVC-JZ-YCY: OPVC-OZ-YCY 300/500 V | 6 x 1,50 | 6 | 1.5
1885 | OPVC-JZ-YCY: OPVC-OZ-YCY 300/500 V | 7 x 1,50 | 7 | 1.5
1886 | OPVC-JZ-YCY: OPVC-OZ-YCY 300/500 V | 8 x 1,50 | 8 | 1.5
1887 | OPVC-JZ-YCY: OPVC-OZ-YCY 300/500 V | 12 x 1,50 | 12 | 1.5
1888 | OPVC-JZ-YCY: OPVC-OZ-YCY 300/500 V | 14 x 1,50 | 14 | 1.5
1889 | OPVC-JZ-YCY: OPVC-OZ-YCY 300/500 V | 16 x 1,50 | 16 | 1.5
1890 | OPVC-JZ-YCY: OPVC-OZ-YCY 300/500 V | 18 x 1,50 | 18 | 1.5
1891 | OPVC-JZ-YCY: OPVC-OZ-YCY 300/500 V | 20 x 1,50 | 20 | 1.5
1892 | OPVC-JZ-YCY: OPVC-OZ-YCY 300/500 V | 25 x 1,50 | 25 | 1.5
1893 | OPVC-JZ-YCY: OPVC-OZ-YCY 300/500 V | 32 x 1,50 | 32 | 1.5
1894 | OPVC-JZ-YCY: OPVC-OZ-YCY 300/500 V | 34 x 1,50 | 34 | 1.5
1895 | OPVC-JZ-YCY: OPVC-OZ-YCY 300/500 V | 41 x 1,50 | 43 | 1.5
1896 | OPVC-JZ-YCY: OPVC-OZ-YCY 300/500 V | 42 x 1,50 | 42 | 1.5
1897 | OPVC-JZ-YCY: OPVC-OZ-YCY 300/500 V | 50 x 1,50 | 50 | 1.5
1898 | OPVC-JZ-YCY: OPVC-OZ-YCY 300/500 V | 2 x 2,50 | 2 | 2.5
1899 | OPVC-JZ-YCY: OPVC-OZ-YCY 300/500 V | 3 x 2,50 | 3 | 2.5
1900 | OPVC-JZ-YCY: OPVC-OZ-YCY 300/500 V | 4 x 2,50 | 4 | 2.5
1901 | OPVC-JZ-YCY: OPVC-OZ-YCY 300/500 V | 5 x 2,50 | 5 | 2.5
1902 | OPVC-JZ-YCY: OPVC-OZ-YCY 300/500 V | 7 x 2,50 | 7 | 2.5
1903 | OPVC-JZ-YCY: OPVC-OZ-YCY 300/500 V | 12 x 2,50 | 12 | 2.5
1904 | OPVC-JZ-YCY: OPVC-OZ-YCY 300/500 V | 18 x 2,50 | 18 | 2.5
1905 | OPVC-JZ-YCY: OPVC-OZ-YCY 300/500 V | 4 x 4,00 | 4 | 4
1906 | OPVC-JZ-YCY: OPVC-OZ-YCY 300/500 V | 5 x 4,00 | 5 | 4
1907 | OPVC-JZ-YCY: OPVC-OZ-YCY 300/500 V | 7 x 4,00 | 7 | 4
1908 | OPVC-JZ-YCY: OPVC-OZ-YCY 300/500 V | 4 x 6,00 | 4 | 6
1909 | OPVC-JZ-YCY: OPVC-OZ-YCY 300/500 V | 5 x 6,00 | 5 | 6
1910 | OPVC-JZ-YCY: OPVC-OZ-YCY 300/500 V | 4 x 10,00 | 4 | 10
1911 | OPVC-JZ-YCY: OPVC-OZ-YCY 300/500 V | 5 x 10,00 | 5 | 10
1912 | OPVC-JZ-YCY: OPVC-OZ-YCY 300/500 V | 4 x 16,00 | 4 | 16
1913 | OPVC-JZ-YCY: OPVC-OZ-YCY 300/500 V | 5 x 16,00 | 5 | 16
1914 | OPVC-JZ-YCY: OPVC-OZ-YCY 300/500 V | 4 x 25,00 | 4 | 25
1915 | OPVC-JZ-YCY: OPVC-OZ-YCY 300/500 V | 5 x 25,00 | 5 | 25
1916 | OPVC-JZ-YCY: OPVC-OZ-YCY 300/500 V | 4 x 35,00 | 4 | 35
1917 | OPVC-JZ-YCY: OPVC-OZ-YCY 300/500 V | 5 x 35,00 | 5 | 35
1918 | OPVC-JZ-YCY: OPVC-OZ-YCY 300/500 V | 4 x 50,00 | 4 | 50
1919 | OPVC-JZ-YCY: OPVC-OZ-YCY 300/500 V | 4 x 70,00 | 4 | 70
1920 | OPVC-JZ-YCY: OPVC-OZ-YCY 300/500 V | 4 x 95,00 | 4 | 95
1921 | OPVC-JZ-YSY 300/500 V | 2x1,0 | 2 | 1
1922 | OPVC-JZ-YSY 300/500 V | 3x1,0 | 2 | 1
1923 | OPVC-JZ-YSY 300/500 V | 5x1,0 | 3 | 1
1924 | OPVC-JZ-YSY 300/500 V | 6x1,0 | 6 | 1
1925 | OPVC-JZ-YSY 300/500 V | 7x1,0 | 7 | 1
1926 | OPVC-JZ-YSY 300/500 V | 8x1,0 | 8 | 1
1927 | OPVC-JZ-YSY 300/500 V | 12x1,0 | 12 | 1
1928 | OPVC-JZ-YSY 300/500 V | 14x1,0 | 14 | 1
1929 | OPVC-JZ-YSY 300/500 V | 18x1,0 | 18 | 1
1930 | OPVC-JZ-YSY 300/500 V | 20x1,0 | 20 | 1
1931 | OPVC-JZ-YSY 300/500 V | 25x1,0 | 25 | 1
1932 | OPVC-JZ-YSY 300/500 V | 34X1,0 | 34 | 1
1933 | OPVC-JZ-YSY 300/500 V | 36x1,0 | 36 | 1
1934 | OPVC-JZ-YSY 300/500 V | 41x1,0 | 41 | 1
1935 | OPVC-JZ-YSY 300/500 V | 48x1,0 | 48 | 1
1936 | OPVC-JZ-YSY 300/500 V | 50x1,0 | 50 | 1
1937 | OPVC-JZ-YSY 300/500 V | 2x1,5 | 2 | 1.5
1938 | OPVC-JZ-YSY 300/500 V | 3x1,5 | 3 | 1.5
1939 | OPVC-JZ-YSY 300/500 V | 4x1,5 | 4 | 1.5
1940 | OPVC-JZ-YSY 300/500 V | 5x1,5 | 5 | 1.5
1941 | OPVC-JZ-YSY 300/500 V | 7x1,5 | 7 | 1.5
1942 | OPVC-JZ-YSY 300/500 V | 8x1,5 | 8 | 1.5
1943 | OPVC-JZ-YSY 300/500 V | 10x1,5 | 12 | 1.5
1944 | OPVC-JZ-YSY 300/500 V | 12x1,5 | 14 | 1.5
1945 | OPVC-JZ-YSY 300/500 V | 14x1,5 | 16 | 1.5
1946 | OPVC-JZ-YSY 300/500 V | 18x1,5 | 18 | 1.5
1947 | OPVC-JZ-YSY 300/500 V | 20x1,5 | 20 | 1.5
1948 | OPVC-JZ-YSY 300/500 V | 32x1,5 | 32 | 1.5
1949 | OPVC-JZ-YSY 300/500 V | 34x1,5 | 34 | 1.5
1950 | OPVC-JZ-YSY 300/500 V | 42x1,5 | 42 | 1.5
1951 | OPVC-JZ-YSY 300/500 V | 50x1,5 | 50 | 1.5
1952 | OPVC-JZ-YSY 300/500 V | 4x2,5 | 4 | 2.5
1953 | OPVC-JZ-YSY 300/500 V | 5x2,5 | 5 | 2.5
1954 | OPVC-JZ-YSY 300/500 V | 7x2,5 | 7 | 2.5
1955 | OPVC-JZ-YSY 300/500 V | 12x2,5 | 12 | 2.5
1956 | OPVC-JZ-YSY 300/500 V | 14x2,5 | 14 | 2.5
1957 | OPVC-JZ-YSY 300/500 V | 18x2,5 | 18 | 2.5
1958 | OPVC-JZ-YSY 300/500 V | 25x2,5 | 20 | 2.5
1959 | OPVC-JZ-YSY 300/500 V | 32x2,5 | 32 | 2.5
1960 | OPVC-JZ-YSY 300/500 V | 3x4,0 | 3 | 4
1961 | OPVC-JZ-YSY 300/500 V | 4x4,0 | 4 | 4
1962 | OPVC-JZ-YSY 300/500 V | 5x4,0 | 5 | 4
1963 | OPVC-JZ-YSY 300/500 V | 7x4,0 | 7 | 4
1964 | OPVC-JZ-YSY 300/500 V | 11x4,0 | 11 | 4
1965 | OPVC-JZ-YSY 300/500 V | 4x6,0 | 4 | 6
1966 | OPVC-JZ-YSY 300/500 V | 5x6,0 | 5 | 6
1967 | OPVC-JZ-YSY 300/500 V | 7x6,0 | 7 | 6
1968 | OPVC-JZ-YSY 300/500 V | 4x10,0 | 4 | 10
1969 | OPVC-JZ-YSY 300/500 V | 5x10,0 | 5 | 10
1970 | OPVC-JZ-YSY 300/500 V | 7x10,0 | 7 | 10
1971 | OPVC-JZ-YSY 300/500 V | 4x16,0 | 4 | 16
1972 | OPVC-JZ-YSY 300/500 V | 5x16,0 | 5 | 16
1973 | OPVC-JZ-YSY 300/500 V | 7x16,0 | 7 | 16
1974 | OPVC-JZ-YSY 300/500 V | 4x25 | 4 | 25
1975 | OPVC-JZ-YSY 300/500 V | 4x35 | 4 | 35
1976 | OPVC-JZ-YSY 300/500 V | 5x35 | 5 | 35
1977 | OPVC-JZ-YSY 300/500 V | 4x50 | 4 | 50
1978 | OPVC-JZ-YSY 300/500 V | 4x70 | 4 | 70
1979 | OPVC-JZ-YSY 300/500 V | 4x95 | 4 | 95
1980 | HO5VV5-F 300/500 V | 2 x 1,00 | 2 | 1
1981 | HO5VV5-F 300/500 V | 3 x 1,00 | 3 | 1
1982 | HO5VV5-F 300/500 V | 4 x 1,00 | 4 | 1
1983 | HO5VV5-F 300/500 V | 5 x 1,00 | 5 | 1
1984 | HO5VV5-F 300/500 V | 6 x 1,00 | 6 | 1
1985 | HO5VV5-F 300/500 V | 7 x 1,00 | 7 | 1
1986 | HO5VV5-F 300/500 V | 8 x 1,00 | 8 | 1
1987 | HO5VV5-F 300/500 V | 10 x 1,00 | 10 | 1
1988 | HO5VV5-F 300/500 V | 12 x 1,00 | 12 | 1
1989 | HO5VV5-F 300/500 V | 14 x 1,00 | 14 | 1
1990 | HO5VV5-F 300/500 V | 16 x 1,00 | 16 | 1
1991 | HO5VV5-F 300/500 V | 18 x 1,00 | 18 | 1
1992 | HO5VV5-F 300/500 V | 20 x 1,00 | 20 | 1
1993 | HO5VV5-F 300/500 V | 24 x1,00 | 24 | 1
1994 | HO5VV5-F 300/500 V | 25 x 1,00 | 25 | 1
1995 | HO5VV5-F 300/500 V | 26 x 1,00 | 26 | 1
1996 | HO5VV5-F 300/500 V | 34 x 1,00 | 34 | 1
1997 | HO5VV5-F 300/500 V | 36 x 1,00 | 36 | 1
1998 | HO5VV5-F 300/500 V | 40 x 1,00 | 40 | 1
1999 | HO5VV5-F 300/500 V | 41 x 1,00 | 41 | 1
2000 | HO5VV5-F 300/500 V | 42 x 1,00 | 42 | 1
2001 | HO5VV5-F 300/500 V | 3 x 1,50 | 3 | 1.5
2002 | HO5VV5-F 300/500 V | 4 x 1,50 | 4 | 1.5
2003 | HO5VV5-F 300/500 V | 5 x 1,50 | 5 | 1.5
2004 | HO5VV5-F 300/500 V | 6 x 1,50 | 6 | 1.5
2005 | HO5VV5-F 300/500 V | 7 x 1,50 | 7 | 1.5
2006 | HO5VV5-F 300/500 V | 8 x 1,50 | 8 | 1.5
2007 | HO5VV5-F 300/500 V | 10 x 1,50 | 10 | 1.5
2008 | HO5VV5-F 300/500 V | 12 x 1,50 | 12 | 1.5
2009 | HO5VV5-F 300/500 V | 14 x 1,50 | 14 | 1.5
2010 | HO5VV5-F 300/500 V | 16 x 1,50 | 16 | 1.5
2011 | HO5VV5-F 300/500 V | 18 x 1,50 | 18 | 1.5
2012 | HO5VV5-F 300/500 V | 20 x 1,50 | 20 | 1.5
2013 | HO5VV5-F 300/500 V | 21 x 1,50 | 21 | 1.5
2014 | HO5VV5-F 300/500 V | 25 x 1,50 | 25 | 1.5
2015 | HO5VV5-F 300/500 V | 32 x 1,50 | 32 | 1.5
2016 | HO5VV5-F 300/500 V | 34 x 1,50 | 34 | 1.5
2017 | HO5VV5-F 300/500 V | 40 x 1,50 | 40 | 1.5
2018 | HO5VV5-F 300/500 V | 42 x 1,50 | 42 | 1.5
2019 | HO5VV5-F 300/500 V | 2 x 2,50 | 3 | 2.5
2020 | HO5VV5-F 300/500 V | 3 x 2,50 | 4 | 2.5
2021 | HO5VV5-F 300/500 V | 4 x 2,50 | 5 | 2.5
2022 | HO5VV5-F 300/500 V | 5 x 2,50 | 6 | 2.5
2023 | HO5VV5-F 300/500 V | 7 x 2,50 | 7 | 2.5
2024 | HO5VV5-F 300/500 V | 8 x 2,50 | 8 | 2.5
2025 | HO5VV5-F 300/500 V | 12 x 2,50 | 12 | 2.5
2026 | HO5VV5-F 300/500 V | 14 x 2,50 | 14 | 2.5
2027 | HO5VV5-F 300/500 V | 18 x 2,50 | 18 | 2.5
2028 | HO5VV5-F 300/500 V | 21 x 2,50 | 21 | 2.5
2029 | HO5VV5-F 300/500 V | 25 x 2,50 | 25 | 2.5
2030 | HO5VV5-F 300/500 V | 34 x 2,50 | 34 | 2.5
2031 | HO5VV5-F 300/500 V | 50 x 2,50 | 50 | 2.5
2032 | HO5VVC4V5-K 300/500 v | 2x1,0 | 2 | 1
2033 | HO5VVC4V5-K 300/500 v | 3x1,0 | 3 | 1
2034 | HO5VVC4V5-K 300/500 v | 5x1,0 | 5 | 1
2035 | HO5VVC4V5-K 300/500 v | 6x1,0 | 6 | 1
2036 | HO5VVC4V5-K 300/500 v | 7x1,0 | 7 | 1
2037 | HO5VVC4V5-K 300/500 v | 8x1,0 | 8 | 1
2038 | HO5VVC4V5-K 300/500 v | 12x1,0 | 12 | 1
2039 | HO5VVC4V5-K 300/500 v | 14x1,0 | 14 | 1
2040 | HO5VVC4V5-K 300/500 v | 18x1,0 | 18 | 1
2041 | HO5VVC4V5-K 300/500 v | 20x1,0 | 21 | 1
2042 | HO5VVC4V5-K 300/500 v | 25x1,0 | 25 | 1
2043 | HO5VVC4V5-K 300/500 v | 2 x 1,50 | 2 | 1.5
2044 | HO5VVC4V5-K 300/500 v | 3 x 1,50 | 3 | 1.5
2045 | HO5VVC4V5-K 300/500 v | 4 x 1,50 | 4 | 1.5
2046 | HO5VVC4V5-K 300/500 v | 5 x 1,50 | 5 | 1.5
2047 | HO5VVC4V5-K 300/500 v | 6 x 1,50 | 6 | 1.5
2048 | HO5VVC4V5-K 300/500 v | 7 x 1,50 | 7 | 1.5
2049 | HO5VVC4V5-K 300/500 v | 8 x 1,50 | 8 | 1.5
2050 | HO5VVC4V5-K 300/500 v | 10 x 1,50 | 10 | 1.5
2051 | HO5VVC4V5-K 300/500 v | 12 x 1,50 | 12 | 1.5
2052 | HO5VVC4V5-K 300/500 v | 14 x 1,50 | 14 | 1.5
2053 | HO5VVC4V5-K 300/500 v | 16 x 1,50 | 16 | 1.5
2054 | HO5VVC4V5-K 300/500 v | 18 x 1,50 | 18 | 1.5
2055 | HO5VVC4V5-K 300/500 v | 20 x 1,50 | 20 | 1.5
2056 | HO5VVC4V5-K 300/500 v | 21 x 1,50 | 21 | 1.5
2057 | HO5VVC4V5-K 300/500 v | 25 x 1,50 | 25 | 1.5
2058 | HO5VVC4V5-K 300/500 v | 3 x 2,50 | 3 | 2.5
2059 | HO5VVC4V5-K 300/500 v | 4 x 2,50 | 4 | 2.5
2060 | HO5VVC4V5-K 300/500 v | 5 x 2,50 | 5 | 2.5
2061 | HO5VVC4V5-K 300/500 v | 7 x 2,50 | 7 | 2.5
2062 | HO5VVC4V5-K 300/500 v | 8 x 2,50 | 8 | 2.5
2063 | HO5VVC4V5-K 300/500 v | 12 x 2,50 | 12 | 2.5
Инсталационни проводници
№ | Тип | Описание | Брой жила | Сечение /мм2/ | X | X | X
2064 | H05V-U | 0.5 | 1 | 0.5
2065 | H05V-U | 0.75 | 1 | 0.75
2066 | H05V-U | 1 | 1 | 1
2067 | H07V-U | 1.5 | 1 | 1.5
2068 | H07V-U | 2.5 | 1 | 2.5
2069 | H07V-U | 4 | 1 | 4
2070 | H07V-U | 6 | 1 | 6
2071 | H07V-U | 10 | 1 | 10
2072 | H07V-R | 1.5 | 1 | 1.5
2073 | H07V-R | 2.5 | 1 | 2.5
2074 | H07V-R | 4 | 1 | 4
2075 | H07V-R | 6 | 1 | 6
2076 | H07V-R | 10 | 1 | 10
2077 | H07V-R | 16 | 1 | 16
2078 | H07V-R | 25 | 1 | 25
2079 | H07V-R | 35 | 1 | 35
2080 | H07V-R | 50 | 1 | 50
2081 | H07V-R | 70 | 1 | 70
2082 | H07V-R | 95 | 1 | 95
2083 | H07V-R | 120 | 1 | 120
2084 | H07V-R | 150 | 1 | 150
2085 | H07V-R | 185 | 1 | 185
2086 | H07V-R | 240 | 1 | 240
2087 | H07V-R | 300 | 1 | 300
2088 | H05V-K | 0.5 | 1 | 0.5
2089 | H05V-K | 0.75 | 1 | 0.75
2090 | H05V-K | 1 | 1 | 1
2091 | H07V-K | 1.5 | 1 | 1.5
2092 | H07V-K | 2.5 | 1 | 2.5
2093 | H07V-K | 4 | 1 | 4
2094 | H07V-K | 6 | 1 | 6
2095 | H07V-K | 10 | 1 | 10
2096 | H07V-K | 16 | 1 | 16
2097 | H07V-K | 25 | 1 | 25
2098 | H07V-K | 35 | 1 | 35
2099 | H07V-K | 50 | 1 | 50
2100 | H07V-K | 70 | 1 | 70
2101 | H07V-K | 95 | 1 | 95
2102 | H07V-K | 120 | 1 | 120
2103 | H07V-K | 150 | 1 | 150
2104 | H07V-K | 185 | 1 | 185
2105 | NYM | 1 x 1,5 | 1 | 1.5
2106 | NYM | 1 x 2,5 | 1 | 2.5
2107 | NYM | 1 x 4,0 | 1 | 4
2108 | NYM | 1 x 6,0 | 1 | 6
2109 | NYM | 1 x 10 | 1 | 10
2110 | NYM | 1 x 16 | 1 | 16
2111 | NYM | 2 x 1,5 | 2 | 1.5
2112 | NYM | 2 x 2,5 | 2 | 2.5
2113 | NYM | 2 x 4,0 | 2 | 4
2114 | NYM | 2 x 6,0 | 2 | 6
2115 | NYM | 2 x 10 | 2 | 10
2116 | NYM | 2 x 16 | 2 | 16
2117 | NYM | 3 x 1,5 | 3 | 1.5
2118 | NYM | 3 x 2,5 | 3 | 2.5
2119 | NYM | 3 x 4,0 | 3 | 4
2120 | NYM | 3 x 6,0 | 3 | 6
2121 | NYM | 3 x 10 | 3 | 10
2122 | NYM | 3 x 16 | 3 | 16
2123 | NYM | 4 x 1,5 | 4 | 1.5
2124 | NYM | 4 x 2,5 | 4 | 2.5
2125 | NYM | 4 x 4,0 | 4 | 4
2126 | NYM | 4 x 6,0 | 4 | 6
2127 | NYM | 4 x 10 | 4 | 10
2128 | NYM | 4 x 16 | 4 | 16
2129 | NYM | 5 x 1,5 | 5 | 1.5
2130 | NYM | 5 x 2,5 | 5 | 2.5
2131 | NYM | 5 x 4,0 | 5 | 4
2132 | NYM | 5 x 6,0 | 5 | 6
2133 | NYM | 5 x 10 | 5 | 10
2134 | NYM | 5 x 16 | 5 | 16
2135 | NYM | 7 x 1,5 | 7 | 1.5
2136 | NYM | 7 x 2,5 | 7 | 2.5
Гъвкави кабели
№ | Тип | Описание | Брой жила | Сечение /мм2/ | X | X | X
2137 | A03VH-H | 2 x 0,50 | 2 | 0.5
2138 | A03VH-H | 2 x 0,75 | 2 | 0.75
2139 | HO3VV-F | 2 x 0,5 | 2 | 0.5
2140 | HO3VV-F | 2 x 0,75 | 2 | 0.75
2141 | HO3VV-F | 3 x 0,5 | 3 | 0.5
2142 | HO3VV-F | 3 x 0,75 | 3 | 0.75
2143 | HO3VV-F | 4 x 0,5 | 4 | 0.5
2144 | HO3VV-F | 4 x 0,75 | 4 | 0.75
2145 | HO3VVH2-F | 2 x 0,50 | 2 | 0.5
2146 | HO3VVH2-F | 2 x 0,75 | 2 | 0.75
2147 | HO5VV-F | 2 x 0,75 | 2 | 0.75
2148 | HO5VV-F | 2 x 1 | 2 | 1
2149 | HO5VV-F | 2x1,5 | 2 | 2x1,5
2150 | HO5VV-F | 2 x 2,5 | 2 | 2.5
2151 | HO5VV-F | 2 x 4 | 2 | 4
2152 | HO5VV-F | 3 x 0,75 | 3 | 0.75
2153 | HO5VV-F | 3 x 1 | 3 | 1
2154 | HO5VV-F | 3 x 1,5 | 3 | 1.5
2155 | HO5VV-F | 3 x 2,5 | 3 | 2.5
2156 | HO5VV-F | 3 x 4 | 3 | 4
2157 | HO5VV-F | 4 x 0,75 | 4 | 0.75
2158 | HO5VV-F | 4 x 1 | 4 | 1
2159 | HO5VV-F | 4 x 1,5 | 4 | 1.5
2160 | HO5VV-F | 4 x 2,5 | 4 | 2.5
2161 | HO5VV-F | 4 x 4 | 4 | 4
2162 | HO5VV-F | 5 x 0,75 | 5 | 0.75
2163 | HO5VV-F | 5 x 1 | 5 | 1
2164 | HO5VV-F | 5 x 1,5 | 5 | 1.5
2165 | HO5VV-F | 5 x 2,5 | 5 | 2.5
2166 | HO5VV-F | 5 x 4 | 5 | 4
Топлоустойчиви проводници
№ | Тип | Описание | Брой жила | Сечение /мм2/ | X | X | X
2167 | SIF | 1х0.25 | 1 | 1х0.25
2168 | SIF | 1х0.5 | 1 | 1х0.5
2169 | SIF | 1х0.75 | 1 | 1х0.75
2170 | SIF | 1х1 | 1 | 1х1
2171 | SIF | 1х1.5 | 1 | 1х1.5
2172 | SIF | 1х2.5 | 1 | 1х2.5
2173 | SIF | 1х4 | 1 | 1х4
2174 | SIF | 1х6 | 1 | 1х6
2175 | SIF | 1х10 | 1 | 1х10
2176 | SIF | 1х16 | 1 | 1х16
2177 | SIF | 1х25 | 1 | 1х25
2178 | SIF | 1х35 | 1 | 1х35
2179 | SIF | 1х50 | 1 | 1х50
2180 | SIF | 1х70 | 1 | 1х70
2181 | SIF | 1х95 | 1 | 1х95
2182 | SIF | 1х120 | 1 | 1х120
2183 | SIF | 1х150 | 1 | 1х150
2184 | SIF | 1х185 | 1 | 1х185
2185 | SIHF | 2 x 0,75 | 2 | 0.75
2186 | SIHF | 2 x 1 | 2 | 1
2187 | SIHF | 2 x 1,5 | 2 | 1.5
2188 | SIHF | 2 x 2,5 | 2 | 2.5
2189 | SIHF | 2 x 4 | 2 | 4
2190 | SIHF | 2 x 6 | 2 | 6
2191 | SIHF | 3 x 0,75 | 3 | 0.75
2192 | SIHF | 3 x 1 | 3 | 1
2193 | SIHF | 3 x 1,5 | 3 | 1.5
2194 | SIHF | 3 x 2,5 | 3 | 2.5
2195 | SIHF | 3 x 4 | 3 | 4
2196 | SIHF | 3 x 6 | 3 | 6
2197 | SIHF | 3 x 10 | 3 | 10
2198 | SIHF | 3 x 16 | 3 | 16
2199 | SIHF | 4 x 0,75 | 4 | 0.75
2200 | SIHF | 4 x 1 | 4 | 1
2201 | SIHF | 4 x 1,5 | 4 | 1.5
2202 | SIHF | 4 x 2,5 | 4 | 2.5
2203 | SIHF | 4 x 4 | 4 | 4
2204 | SIHF | 4 x 6 | 4 | 6
2205 | SIHF | 4 x 10 | 4 | 10
2206 | SIHF | 4 x 16 | 4 | 16
2207 | SIHF | 4 x 25 | 4 | 25
2208 | SIHF | 4 x 35 | 4 | 35
2209 | SIHF | 5 x 0,75 | 5 | 0.75
2210 | SIHF | 5 x 1 | 5 | 1
2211 | SIHF | 5 x 1,5 | 5 | 1.5
2212 | SIHF | 5 x 2,5 | 5 | 2.5
2213 | SIHF | 5 x 4 | 5 | 4
2214 | SIHF | 5 x 6 | 5 | 6
2215 | SIHF | 5 x 10 | 5 | 10
2216 | SIHF | 5 x 16 | 5 | 16
2217 | SIHF | 6 x 0,75 | 6 | 0.75
2218 | SIHF | 6 x 1 | 6 | 1
2219 | SIHF | 6 x 1,5 | 6 | 1.5
2220 | SIHF | 6 x 2,5 | 6 | 2.5
2221 | SIHF | 7 x 1,5 | 7 | 1.5
2222 | SIHF | 10 x 1,5 | 10 | 1.5
2223 | SIHF | 12 x 1,5 | 12 | 1.5
2224 | SIHF | 18 x 1,5 | 18 | 1.5
2225 | SIHF | 7 x 2,5 | 7 | 2.5
2226 | SIHF | 12 x 2,5 | 12 | 2.5
2227 | SIHF | 24 x 2,5 | 24 | 2.5
2228 | SIHF-C-Si | 2 x 0,5 | 2 | 0.5
2229 | SIHF-C-Si | 3 G 0,5 | 3 | 0.5
2230 | SIHF-C-Si | 4 G 0,5 | 4 | 0.5
2231 | SIHF-C-Si | 5 G 0,5 | 5 | 0.5
2232 | SIHF-C-Si | 7 G 0,5 | 7 | 0.5
2233 | SIHF-C-Si | 10 G 0,5 | 10 | 0.5
2234 | SIHF-C-Si | 12 G 0,5 | 12 | 0.5
2235 | SIHF-C-Si | 16 G 0,5 | 16 | 0.5
2236 | SIHF-C-Si | 18 G 0,5 | 18 | 0.5
2237 | SIHF-C-Si | 25 G 0,5 | 25 | 0.5
2238 | SIHF-C-Si | 2 X 0,75 | 2 | 0.75
2239 | SIHF-C-Si | 3 G 0,75 | 3 | 0.75
2240 | SIHF-C-Si | 4 G 0,75 | 4 | 0.75
2241 | SIHF-C-Si | 5 G 0,75 | 5 | 0.75
2242 | SIHF-C-Si | 7 G 0,75 | 7 | 0.75
2243 | SIHF-C-Si | 10 G 0,75 | 10 | 0.75
2244 | SIHF-C-Si | 12 G 0,75 | 12 | 0.75
2245 | SIHF-C-Si | 16 G 0,75 | 16 | 0.75
2246 | SIHF-C-Si | 18 G 0,75 | 18 | 0.75
2247 | SIHF-C-Si | 25 G 0,75 | 25 | 0.75
2248 | SIHF/GL-P | 2 x 0,75 | 2 | 0.75
2249 | SIHF/GL-P | 3 G 0,75 | 3 | 0.75
2250 | SIHF/GL-P | 5 G 0,75 | 5 | 0.75
2251 | SIHF/GL-P | 7 G 0,75 | 7 | 0.75
2252 | SIHF/GL-P | 2 X 1 | 2 | 1
2253 | SIHF/GL-P | 3 G 1 | 3 | 1
2254 | SIHF/GL-P | 5 G 1 | 5 | 1
2255 | SIHF/GL-P | 7 G 1 | 7 | 1
2256 | SIHF/GL-P | 2 X 1,5 | 2 | 1.5
2257 | SIHF/GL-P | 3 G 1,5 | 3 | 1.5
2258 | SIHF/GL-P | 5 G 1,5 | 5 | 1.5
2259 | SIHF/GL-P | 7 G 1,5 | 7 | 1.5
2260 | SIHF/GL-P | 12 G 1,5 | 12 | 1.5
2261 | SIHF/GL-P | 24 G 1,5 | 24 | 1.5
2262 | SIHF/GL-P | 2 X 2,5 | 2 | 2.5
2263 | SIHF/GL-P | 3 G 2,5 | 3 | 2.5
2264 | SIHF/GL-P | 5 G 2,5 | 5 | 2.5
2265 | SIHF/GL-P | 7 G 2,5 | 7 | 2.5
2266 | SIHF/GL-P | 2 X 4 | 2 | 4
2267 | SIHF/GL-P | 3 G 4 | 3 | 4
2268 | SIHF/GL-P | 5 G 4 | 5 | 4
2269 | SIHF/GL-P | 7 G 4 | 7 | 4
2270 | SIHF/GL-P | 3 G 6 | 3 | 6
2271 | SIHF/GL-P | 5 G 6 | 5 | 6
Проводници за въздушно окачване
№ | Тип | Описание | Брой жила | Сечение /мм2/ | X | X | X
2272 | ПВО 0,6/1kV | 1 x 6 | 1 | 6
2273 | ПВО 0,6/1kV | 1 x 10 | 1 | 10
2274 | ПВО 0,6/1kV | 1 x 16 | 1 | 16
2275 | ПВО 0,6/1kV | 1 x 25 | 1 | 25
2276 | ПВО 0,6/1kV | 1 x 35 | 1 | 35
2277 | ПВО 0,6/1kV | 1 x 50 | 1 | 50
2278 | ПВО 0,6/1kV | 1 x 70 | 1 | 70
2279 | SAX-W 20(24)kV | 1 x 35 | 1 | 35
2280 | SAX-W 20(24)kV | 1 x 50 | 1 | 50
2281 | SAX-W 20(24)kV | 1 x 70 | 1 | 70
2282 | SAX-W 20(24)kV | 1 x 95 | 1 | 95
2283 | SAX-W 20(24)kV | 1 x 120 | 1 | 120
2284 | SAX-W 20(24)kV | 1 x 150 | 1 | 150
2285 | SAX-W 20(24)kV | 1 x 185 | 1 | 185
2286 | SAX-W 20(24)kV | 1 x 240 | 1 | 240
2287 | SAX-W 30(36)kV | 1 x 70 | 1 | 70
2288 | SAX-W 30(36)kV | 1 x 95 | 1 | 95
2289 | SAX-W 30(36)kV | 1 x 120 | 1 | 120
2290 | SAX-W 30(36)kV | 1 x 150 | 1 | 150
2291 | SAX-W 30(36)kV | 1 x 185 | 1 | 185
2292 | SAX-W 30(36)kV | 1 x 240 | 1 | 240
2293 | AL/R 0,6/1kV | 2 x 16 | 2 | 16
2294 | AL/R 0,6/1kV | 2 x 25 | 2 | 25
2295 | AL/R 0,6/1kV | 4 x 16 | 4 | 16
2296 | AL/R 0,6/1kV | 4 x 25 | 4 | 25
2297 | AL/R 0,6/1kV | 3 x 25 + 54,6 | 4 | 25 + 54,6
2298 | AL/R 0,6/1kV | 3 x 25 + 54,6 + 16 | 5 | 25 + 54,6 + 16
2299 | AL/R 0,6/1kV | 3 x 25 + 54,6 + 2 x 16 | 6 | 25 + 54,6 + 16
2300 | AL/R 0,6/1kV | 3 x 35 + 54,6 | 4 | 35 + 54,6
2301 | AL/R 0,6/1kV | 3 x 35 + 54,6 + 16 | 5 | 35 + 54,6 + 16
2302 | AL/R 0,6/1kV | 3 x 35 + 54,6 + 2 x 16 | 6 | 35 + 54,6 + 16
2303 | AL/R 0,6/1kV | 3 x 50 + 54,6 | 4 | 50 + 54,6
2304 | AL/R 0,6/1kV | 3 x 50 + 54,6 + 16 | 5 | 50 + 54,6 + 16
2305 | AL/R 0,6/1kV | 3 x 50 + 54,6 + 2 x 16 | 6 | 50 + 54,6 + 16
2306 | AL/R 0,6/1kV | 3 x 70 + 54,6 | 4 | 70 + 54,6
2307 | AL/R 0,6/1kV | 3 x 70 + 54,6 + 16 | 5 | 70 + 54,6 + 16
2308 | AL/R 0,6/1kV | 3 x 70 + 54,6 + 2 x 16 | 6 | 70 + 54,6 + 16
2309 | AL/R 0,6/1kV | 3 x 95 + 54,6 | 4 | 95 + 54,6
2310 | AL/R 0,6/1kV | 3 x 95 + 54,6 + 16 | 5 | 95 + 54,6 + 16
2311 | AL/R 0,6/1kV | 3 x 95 + 54,6 + 2 x 16 | 6 | 95 + 54,6 + 16
2312 | AL/R 0,6/1kV | 3 x 70 + 70 | 4 | 70 + 70
2313 | AL/R 0,6/1kV | 3 x 70 + 70 + 16 | 5 | 70 + 70 + 16
2314 | AL/R 0,6/1kV | 3 x 70 + 70 + 2 x 16 | 6 | 70 + 70 + 16
2315 | AL/R 0,6/1kV | 3 x 95 + 70 | 4 | 95 + 70
2316 | AL/R 0,6/1kV | 3 x 95 + 70 + 16 | 5 | 95 + 70 + 16
2317 | AL/R 0,6/1kV | 3 x 95 + 70 + 2 x 16 | 6 | 95 + 70 + 16
2318 | AL/R 0,6/1kV | 3 x 150 + 70 | 4 | 150 + 70
2319 | AL/R 0,6/1kV | 3 x 150 + 70 + 16 | 5 | 150 + 70 + 16
2320 | AL/R 0,6/1kV | 3 x 150 + 70 + 2 x 16 | 6 | 150 + 70 + 16
2321 | BLX-T AlMgSi | 50/9,2 | 1 | 50/9,2
2322 | BLX-T AlMgSi | 70/10.7 | 1 | 70/10.7
2323 | BLX-T AlMgSi | 99/12,8 | 1 | 99/12,8
2324 | BLX-T Fe-Al | 62/10,1 | 1 | 62/10,1
2325 | BLX-T Fe-Al | 70/10.7 | 1 | 70/10.7
2326 | BLX-T Fe-Al | 99/12,8 | 1 | 99/12,8
2327 | BLL-T AlMgSi | 50/9,2 | 1 | 50/9,2
2328 | BLL-T AlMgSi | 70/10.7 | 1 | 70/10.7
2329 | BLL-T AlMgSi | 99/12,8 | 1 | 99/12,8
2330 | BLL-T Fe-Al | 62/10,1 | 1 | 62/10,1
2331 | BLL-T Fe-Al | 70/10.7 | 1 | 70/10.7
2332 | BLL-T Fe-Al | 99/12,8 | 1 | 99/12,8
Силови кабели средно напрежение 6, 10, 20kV
№ | Тип | Описание | Брой жила | Сечение /мм2/ | X | X | X
2333 | СВБТ 3,6 / 6 | 3 x 25 rm | 3 | 25
2334 | СВБТ 3,6 / 6 | 3 x 35 rm | 3 | 35
2335 | СВБТ 3,6 / 6 | 3 x 50 rm | 3 | 50
2336 | СВБТ 3,6 / 6 | 3 x 70 sm | 3 | 70 sm
2337 | СВБТ 3,6 / 6 | 3 x 95 sm | 3 | 95 sm
2338 | СВБТ 3,6 / 6 | 3 x120 sm | 3 | 120 sm
2339 | СВБТ 3,6 / 6 | 3 x150 sm | 3 | 150 sm
2340 | СВБТ 3,6 / 6 | 3 x185 sm | 3 | 185 sm
2341 | СВБТ 3,6 / 6 | 3 x 240 sm | 3 | 240 sm
2342 | САВБТ 3,6 / 6 | 3 x 25 rm/6 | 3 | 25 /6
2343 | САВБТ 3,6 / 6 | 3 x 35 rm/6 | 3 | 35 /6
2344 | САВБТ 3,6 / 6 | 3 x 50 sm/6 | 3 | 50 sm/6
2345 | САВБТ 3,6 / 6 | 3 x 70 sm/6 | 3 | 70 sm/6
2346 | САВБТ 3,6 / 6 | 3 x 95 sm/6 | 3 | 95 sm/6
2347 | САВБТ 3,6 / 6 | 3 x120 sm/6 | 3 | 120 sm/6
2348 | САВБТ 3,6 / 6 | 3 x150 sm/6 | 3 | 150 sm/6
2349 | САВБТ 3,6 / 6 | 3 x185 sm/6 | 3 | 185 sm/6
2350 | САВБТ 3,6 / 6 | 3 x 240 sm | 3 | 240 sm
2351 | СХЕкТ 6/10 | 1 x 35 rm/16 | 1 | 35 /16
2352 | СХЕкТ 6/10 | 1 x 50 rm/16 | 1 | 50 /16
2353 | СХЕкТ 6/10 | 1 x 70 rm/16 | 1 | 70 /16
2354 | СХЕкТ 6/10 | 1 x 95 rm/16 | 1 | 95 /16
2355 | СХЕкТ 6/10 | 1 x 120 rm/16 | 1 | 120 /16
2356 | СХЕкТ 6/10 | 1 x 150 rm/16 | 1 | 150 /16
2357 | СХЕкТ 6/10 | 1 x 150 rm/25 | 1 | 150 /25
2358 | СХЕкТ 6/10 | 1 x 185 rm/16 | 1 | 185 /16
2359 | СХЕкТ 6/10 | 1 x 185 rm/25 | 1 | 185 /25
2360 | СХЕкТ 6/10 | 1 x 240 rm/16 | 1 | 240 /16
2361 | СХЕкТ 6/10 | 1 x 240 rm/25 | 1 | 240 /25
2362 | СХЕкТ 6/10 | 1 x 300 rm/25 | 1 | 300 /25
2363 | СХЕкТ 6/10 | 1 x 400 rm/35 | 1 | 400 /35
2364 | СХЕкТ 6/10 | 1 x 500 rm/35 | 1 | 500 /35
2365 | СAХЕкТ 6/10 | 1 x 35 rm/16 | 1 | 35 /16
2366 | СAХЕкТ 6/10 | 1 x 50 rm/16 | 1 | 50 /16
2367 | СAХЕкТ 6/10 | 1 x 70 rm/16 | 1 | 70 /16
2368 | СAХЕкТ 6/10 | 1 x 95 rm/16 | 1 | 95 /16
2369 | СAХЕкТ 6/10 | 1 x 120 rm/16 | 1 | 120 /16
2370 | СAХЕкТ 6/10 | 1 x 150 rm/16 | 1 | 150 /16
2371 | СAХЕкТ 6/10 | 1 x 150 rm/25 | 1 | 150 /25
2372 | СAХЕкТ 6/10 | 1 x 185 rm/16 | 1 | 185 /16
2373 | СAХЕкТ 6/10 | 1 x 185 rm/25 | 1 | 185 /25
2374 | СAХЕкТ 6/10 | 1 x 240 rm/16 | 1 | 240 /16
2375 | СAХЕкТ 6/10 | 1 x 240 rm/25 | 1 | 240 /25
2376 | СAХЕкТ 6/10 | 1 x 300 rm/25 | 1 | 300 /25
2377 | СAХЕкТ 6/10 | 1 x 400 rm/35 | 1 | 400 /35
2378 | СAХЕкТ 6/10 | 1 x 500 rm/35 | 1 | 500 /35
2379 | СХЕкТ 6/10 | 1 x 35 rm/16 | 1 | 35 /16
2380 | СХЕкТ 12/20 | 1 x 50 rm/16 | 1 | 50 /16
2381 | СХЕкТ 12/20 | 1 x 70 rm/16 | 1 | 70 /16
2382 | СХЕкТ 12/20 | 1 x 95 rm/16 | 1 | 95 /16
2383 | СХЕкТ 12/20 | 1 x 120 rm/16 | 1 | 120 /16
2384 | СХЕкТ 12/20 | 1 x 150 rm/16 | 1 | 150 /16
2385 | СХЕкТ 12/20 | 1 x 150 rm/25 | 1 | 150 /25
2386 | СХЕкТ 12/20 | 1 x 185 rm/16 | 1 | 185 /16
2387 | СХЕкТ 12/20 | 1 x 185 rm/25 | 1 | 185 /25
2388 | СХЕкТ 12/20 | 1 x 240 rm/16 | 1 | 240 /16
2389 | СХЕкТ 12/20 | 1 x 240 rm/25 | 1 | 240 /25
2390 | СХЕкТ 12/20 | 1 x 300 rm/25 | 1 | 300 /25
2391 | СХЕкТ 12/20 | 1 x 400 rm/35 | 1 | 400 /35
2392 | СХЕкТ 12/20 | 1 x 500 rm/35 | 1 | 500 /35
2393 | СAХЕкТ 12/20 | 1 x 35 rm/16 | 1 | 35 /16
2394 | СAХЕкТ 12/20 | 1 x 50 rm/16 | 1 | 50 /16
2395 | СAХЕкТ 12/20 | 1 x 70 rm/16 | 1 | 70 /16
2396 | СAХЕкТ 12/20 | 1 x 95 rm/16 | 1 | 95 /16
2397 | СAХЕкТ 12/20 | 1 x 120 rm/16 | 1 | 120 /16
2398 | СAХЕкТ 12/20 | 1 x 150 rm/16 | 1 | 150 /16
2399 | СAХЕкТ 12/20 | 1 x 150 rm/25 | 1 | 150 /25
2400 | СAХЕкТ 12/20 | 1 x 185 rm/16 | 1 | 185 /16
2401 | СAХЕкТ 12/20 | 1 x 185 rm/25 | 1 | 185 /25
2402 | СAХЕкТ 12/20 | 1 x 240 rm/16 | 1 | 240 /16
2403 | СAХЕкТ 12/20 | 1 x 240 rm/25 | 1 | 240 /25
2404 | СAХЕкТ 12/20 | 1 x 300 rm/25 | 1 | 300 /25
2405 | СAХЕкТ 12/20 | 1 x 400 rm/35 | 1 | 400 /35
2406 | СAХЕкТ 12/20 | 1 x 500 rm/35 | 1 | 500 /35
Нагревателни кабели
№ | Тип | Описание | Брой жила | Сечение /мм2/ | X | X | X
2407 | Саморегулиращ се нагревателен кабел с мощност Ex изпълнение≥ 10W/m, 220Vac, Стартова температура 5˚С | ≥ 10W/m ,≤15W/m, 220Vac
2408 | Саморегулиращ се нагревателен кабел с мощност Ex изпълнение ≥15W/m, 220Vac, Стартова температура 5˚С | ≥ 15W/m ,≤12W/m, 220Vac
2409 | Саморегулиращ се нагревателен кабел с мощност Ex изпълнение ≥20W/m, 220Vac, Стартова температура 5˚С | ≥20W/m ,≤30W/m, 220Vac
2410 | Саморегулиращ се нагревателен кабел с мощност Ex изпълнение ≥30W/m, 220Vac, Стартова температура 5˚С | ≥ 30W/m , 220Vac
2411 | Постоянно съпротивителни нагревателни кабели ≥5W/m, 220Vac | ≥ 5W/m ,≤10W/m, 220Vac
2412 | Постоянно съпротивителни нагревателни кабели ≥10W/m, 220Vac | ≥ 10W/m ,≤20W/m, 220Vac
2413 | Постоянно съпротивителни нагревателни кабели ≥20W/m, 220Vac | ≥ 20W/m ,≤30W/m, 220Vac
2414 | Постоянно съпротивителни нагревателни кабели ≥30W/m, 220Vac | ≥ 30W/m ,≤50W/m, 220Vac
2415 | Постоянно съпротивителни нагревателни кабели ≥50W/m, 220Vac | ≥ 50W/m , 220Vac

## ОП3
Обособена позиция 3: "Доставка на Електроизолационни материали" - Ценова таблица № 1
№ | Описание |  | Ед. цена за 1 бр. в лв. без ДДС
| Наименование | Характеристики и приложение
1 | ВИНИЛОВА ИЗОЛАЦИОННА ЛЕНТА PREMIUM 111 или еквивалент | Електроизолационна лента за професионално приложение, чувствителна на натиск, подходяща при широк работен температурен диапазон ( от -180С до 105оС ). Студо- и водоустойчива. Негорима. За първична изолация на електрически свръзки до 600 V.
2 | ВИНИЛОВА ИЗОЛАЦИОННА ЛЕНТА PREMIUM 85 CW или еквивалент | Електроизолационна лента за професионално приложение, чувствителна на натиск, като осигурява допълнителна механична и електрическа защита. Студо- и водоустойчива. Негорима. За първична изолация на електрически свръзки до 600 V
3 | КАУЧУКОВА ЛЕНТА RUBBER TAPE 122 или еквивалент | Каучукова лента за ниско напрежение. Самовулканизираща се. За първична изолация на електрически свръзки до 600 V
4 | ЛЕНТА PLAYSAFE W 963 или еквивалент | Етилпропиленова ( EPR ) каучукова лента с основа ( тъкан ) за изолиране на външна обвивка на електрически връзки до 69 kV. W963 PLAYSAFE се самовулканизира бързо, с нея се прави стегната ( плътна ) изолация, без кухини, със стабилни електрически показатели и идеална водоустойчивост.
5 | ЛЕНТА HIGH VOLTAGE W962 или еквивалент | Лентата е базирана на етилпропиленов ( EPR ) каучук, притежава превъзходни електрични, химични, механични и термични свойства. За изолиране на външна обвивка на муфи на силови кабели от 600 V до 35 kV W962 EPR е самовулканизираща се.
6 | ЛЕНТА PLYSHIELD17 или еквивалент | Самовулканизираща се, базирана на етилпропиленов каучук ( EPR ). Проводима лента за екранирани муфи и кабелни глави. Използва се за възстановяване на полупроводимия екран на муфа и за екраниране на всички видове връзки
7 | МЕДНА ЛЕНТА PLYBRAID 15 или еквивалент | Медна покалаена оплетка с изключителна съвместимост при подмяна на металния екран при ремонт на екранирани кабели. По-голямата й ширина позволява по-бързо навиване и голямо припокриване за увеличаване на сигурността особено при гъвкавите кабели.
8 | ЛЕНТА PLYSIL 20 или еквивалент | Самовулканизираща се, силиконова лента с триъгълно напречно сечение. Използва се за външна изолация на кабелни глави на масивни кабели до 69 kV
9 | ЛЕНТА PLYGLAS 77 или еквивалент | Лента от оплетка от стъкловлакно с трайно втвърдяващ се след нагряване каучук, чувствителен на лепене при натиск. Използва се за изолиране и високотемпературна защита ( 1300C ) на връзки, като графитни четки на двигатели, трансформаторни намотки и др.
10 | PVC ИЗОЛИРБАНД №10 или еквивалент | За първична изолация до 600 V. За цветно кодиране и бързо идентифициране на електрически фази, мрежи и др. Огнеустойчиви, еластични, отлични адхезивни свойства .Устойчиви на слънце, вода, масла, химикали
11 | ИЗОЛАЦИОННА ЛЕНТА tesaflex® 53948 IMQ/SEMKO/IEC или еквивалент | Размер 20 m : 19 mm. PVC лента с добра гъвкавост и адхезия при ниска температура, от самогасящ се материал. За изолация на проводници и кабели, маркиране, пакетиране, ремонт, заплитания и др. Съответствие с IMQ, SEMKO, IEC; 454-3-1 Цветове съгласно HD 308 S2 .
12 | ИЗОЛАЦИОННА ЛЕНТА tesaflex® 4186 VDE или еквивалент | Размер 10 m : 15 mm. PVC лента с добра механична и електрическа устойчивост. За изолиране на проводници и кабели, маркиране, пакетиране, ремонт, заплитания и много други приложения. Съответствие с VDE + IEC 454 - 3 - 1. Цветове съгласно HD 308 S2 . Добра устойчивост на стареене. Висока якост на сцепление.
13 | ИЗОЛАЦИОННА ЛЕНТА tesaflex® 4186 VDE или еквивалент | Размер 25 m : 19 mm. PVC лента с добра механична и електрическа устойчивост. За изолиране на проводници и кабели, маркиране, пакетиране, ремонт, заплитания и много други приложения. Съответствие с VDE + IEC 454 - 3 - 1. Цветове съгласно HD 308 S2 . Добра устойчивост на стареене. Висока якост на сцепление.
14 | ИЗОЛАЦИОННА ЛЕНТА tesaflex® 4252 или еквивалент | Размер 20 m : 19 mm. PVC лента за временно използване при изолиране на проводници и кабели. Различни цветове.
15 | Електроизолационна лента „Scotch” 33+10 кV на слой или еквивалент
16 | Електроизолационна лента „TESA” 1000V или еквивалент
17 | Електроизолационна лента PLYMONTH Bishop – 1000V на слой или еквивалент
18 | Каучукова лента за напрежение до 69 кV Scotch – 23 или еквивалент
19 | Каучукова вулканизираща Bishop лента или еквивалент
20 | Макара с маркираща лента Scotch STD-09 или еквивалент
21 | Съединителна муфа за кабели с пластмасова изолация до 1 кV от 50 до 240 мм0
22 | Съединителна муфа за кабели с пластмасова изолация до 1 кV от 50 до 240 мм1
23 | Съединителна муфа за кабели с пластмасова изолация до 1 кV от 50 до 240 мм2
24 | Термосвиваема кабелна муфа 50 х 240 мм2
25 | Термосвиваема кабелна муфа 3 х 50 мм2
26 | Термосвиваема кабелна муфа 3 х 120 мм2
27 | Термосвиваема кабелна муфа 3 х 185 мм2
28 | Студеносвиваема муфа за едножилни кабели 3 х 50 мм2
| Студеносвиваема кабелна глава, типове: |  | x
29 | 3 х 50 мм2
30 | 3 х 120 мм2
31 | 3 х 185 мм2
32 | 3 х 240 мм2
Общо за обособена позиция 3:
№ | Обособена позиция 3: "Доставка на Електроизолационни материали" Ценова таблица № 2 -Процент отстъпка от действащи цени на Доставчика към момент на съответната поръчка на стоки сходни със стоките предмет на съответната обособената позиция, които НЕ са включени в Ценова таблица и/или Ценова листа/Каталог.
1

## ОП3-техн.
Обособена позиция 3: "Доставка на Електроизолационни материали" - "Техническо предложение"
№ | Описание |  | Срок на доставка в работни дни | Гаранционен срок в месеци (минимум 12 месеца с изключение на консумативите) | Производител
| Наименование | Характеристики и приложение
1 | ВИНИЛОВА ИЗОЛАЦИОННА ЛЕНТА PREMIUM 111 или еквивалент | Електроизолационна лента за професионално приложение, чувствителна на натиск, подходяща при широк работен температурен диапазон ( от -180С до 105оС ). Студо- и водоустойчива. Негорима. За първична изолация на електрически свръзки до 600 V.
2 | ВИНИЛОВА ИЗОЛАЦИОННА ЛЕНТА PREMIUM 85 CW или еквивалент | Електроизолационна лента за професионално приложение, чувствителна на натиск, като осигурява допълнителна механична и електрическа защита. Студо- и водоустойчива. Негорима. За първична изолация на електрически свръзки до 600 V
3 | КАУЧУКОВА ЛЕНТА RUBBER TAPE 122 или еквивалент | Каучукова лента за ниско напрежение. Самовулканизираща се. За първична изолация на електрически свръзки до 600 V
4 | ЛЕНТА PLAYSAFE W 963 или еквивалент | Етилпропиленова ( EPR ) каучукова лента с основа ( тъкан ) за изолиране на външна обвивка на електрически връзки до 69 kV. W963 PLAYSAFE се самовулканизира бързо, с нея се прави стегната ( плътна ) изолация, без кухини, със стабилни електрически показатели и идеална водоустойчивост.
5 | ЛЕНТА HIGH VOLTAGE W962 или еквивалент | Лентата е базирана на етилпропиленов ( EPR ) каучук, притежава превъзходни електрични, химични, механични и термични свойства. За изолиране на външна обвивка на муфи на силови кабели от 600 V до 35 kV W962 EPR е самовулканизираща се.
6 | ЛЕНТА PLYSHIELD17 или еквивалент | Самовулканизираща се, базирана на етилпропиленов каучук ( EPR ). Проводима лента за екранирани муфи и кабелни глави. Използва се за възстановяване на полупроводимия екран на муфа и за екраниране на всички видове връзки
7 | МЕДНА ЛЕНТА PLYBRAID 15 или еквивалент | Медна покалаена оплетка с изключителна съвместимост при подмяна на металния екран при ремонт на екранирани кабели. По-голямата й ширина позволява по-бързо навиване и голямо припокриване за увеличаване на сигурността особено при гъвкавите кабели.
8 | ЛЕНТА PLYSIL 20 или еквивалент | Самовулканизираща се, силиконова лента с триъгълно напречно сечение. Използва се за външна изолация на кабелни глави на масивни кабели до 69 kV
9 | ЛЕНТА PLYGLAS 77 или еквивалент | Лента от оплетка от стъкловлакно с трайно втвърдяващ се след нагряване каучук, чувствителен на лепене при натиск. Използва се за изолиране и високотемпературна защита ( 1300C ) на връзки, като графитни четки на двигатели, трансформаторни намотки и др.
10 | PVC ИЗОЛИРБАНД №10 или еквивалент | За първична изолация до 600 V. За цветно кодиране и бързо идентифициране на електрически фази, мрежи и др. Огнеустойчиви, еластични, отлични адхезивни свойства .Устойчиви на слънце, вода, масла, химикали
11 | ИЗОЛАЦИОННА ЛЕНТА tesaflex® 53948 IMQ/SEMKO/IEC или еквивалент | Размер 20 m : 19 mm. PVC лента с добра гъвкавост и адхезия при ниска температура, от самогасящ се материал. За изолация на проводници и кабели, маркиране, пакетиране, ремонт, заплитания и др. Съответствие с IMQ, SEMKO, IEC; 454-3-1 Цветове съгласно HD 308 S2 .
12 | ИЗОЛАЦИОННА ЛЕНТА tesaflex® 4186 VDE или еквивалент | Размер 10 m : 15 mm. PVC лента с добра механична и електрическа устойчивост. За изолиране на проводници и кабели, маркиране, пакетиране, ремонт, заплитания и много други приложения. Съответствие с VDE + IEC 454 - 3 - 1. Цветове съгласно HD 308 S2 . Добра устойчивост на стареене. Висока якост на сцепление.
13 | ИЗОЛАЦИОННА ЛЕНТА tesaflex® 4186 VDE или еквивалент | Размер 25 m : 19 mm. PVC лента с добра механична и електрическа устойчивост. За изолиране на проводници и кабели, маркиране, пакетиране, ремонт, заплитания и много други приложения. Съответствие с VDE + IEC 454 - 3 - 1. Цветове съгласно HD 308 S2 . Добра устойчивост на стареене. Висока якост на сцепление.
14 | ИЗОЛАЦИОННА ЛЕНТА tesaflex® 4252 или еквивалент | Размер 20 m : 19 mm. PVC лента за временно използване при изолиране на проводници и кабели. Различни цветове.
15 | Електроизолационна лента „Scotch” 33+10 кV на слой или еквивалент
16 | Електроизолационна лента „TESA” 1000V или еквивалент
17 | Електроизолационна лента PLYMONTH Bishop – 1000V на слой или еквивалент
18 | Каучукова лента за напрежение до 69 кV Scotch – 23 или еквивалент
19 | Каучукова вулканизираща Bishop лента или еквивалент
20 | Макара с маркираща лента Scotch STD-09 или еквивалент
21 | Съединителна муфа за кабели с пластмасова изолация до 1 кV от 50 до 240 мм0
22 | Съединителна муфа за кабели с пластмасова изолация до 1 кV от 50 до 240 мм1
23 | Съединителна муфа за кабели с пластмасова изолация до 1 кV от 50 до 240 мм2
24 | Термосвиваема кабелна муфа 50 х 240 мм2
25 | Термосвиваема кабелна муфа 3 х 50 мм2
26 | Термосвиваема кабелна муфа 3 х 120 мм2
27 | Термосвиваема кабелна муфа 3 х 185 мм2
28 | Студеносвиваема муфа за едножилни кабели 3 х 50 мм2
| Студеносвиваема кабелна глава, типове: |  | X | X | X
29 | 3 х 50 мм2
30 | 3 х 120 мм2
31 | 3 х 185 мм2
32 | 3 х 240 мм2

## ОП4
Обособена позиция 4: "Доставка на Улични осветителни тела с лампа в комплект"- Ценова таблица № 1
№ | Вид лампа | Размер фасунга/цокъл | Защита IP |  |  |  | Ед. цена за 1 бр. в лв. без ДДС
1 | МХЛ 70W/0.98 A | E 27 | 65
2 | МХЛ 150W/1.8 A | E 27 | 65
3 | МХЛ 250W/2.15 A | E 40 | 65
4 | НЛВН 50W/ 0.76 А | E 27 | 65
5 | НЛВН 70W/ 0.98 А | E 27 | 65
6 | НЛВН 100W/1.2 А | E 40 | 65
7 | НЛВН 150W/1.8 А | E 40 | 65
8 | НЛВН 250W/3.0 А | E 40 | 65
9 | ЖЛВН 150W/1.15 A | E 27 | 65
10 | ЖЛВН 250W/2.15 A | E 40 | 65
Корпус: UV стабилизиран поликарбонат (РС) Разсейвател: стъкло темперирано Оптична система: чист алуминий, брилянтиран и оксидиран; Монтаж: Ф 48-60 мм, регулиране 0-15° | [6 empty] | X
11 | КЛЛ* 18W/ 0.37 A | 2 G 11 | 65
12 | КЛЛ 36W/ 0.43 A | 2 G 11 | 65
13 | КЛЛ 2X36W/ 0.86 А | 2 G 11 | 65
14 | КЛЛ 55W/ 0.26 А | 2 G 11 | 65
15 | КЛЛ 2X55W/ 0.55 А | 2 G 11 | 65
Корпус: поликарбонат (PC) Разсейвател: поликарбонат (PC) Рефлектор: алуминий 99,85% ПРА: монтирана в тялото Монтаж: Ф 48-60 мм, регулиране -15° +15° *КЛЛ = Компактна луминисцентна лампа | [6 empty] | X
16 | КЛЛ* 18W/ 0.37 A | 2 G 11 | 65
17 | КЛЛ 36W/ 0.43 A | 2 G 11 | 65
18 | КЛЛ 2X36W/ 0.86 А | 2 G 11 | 65
19 | КЛЛ 55W/ 0.26 А | 2 G 11 | 65
20 | КЛЛ 2X55W/ 0.55 А | 2 G 11 | 65
Корпус: полистирол (PS); Разсейвател: метакрилат ПРА: монтирана в тялото; Монтаж: Ф 60 мм *КЛЛ = Компактна луминисцентна лампа | [6 empty] | X
21 | МХЛ 150W/1.8 A | E 27 | 65
22 | НЛВН 50W/ 0.76 А | E 27 | 65
23 | НЛВН 70W/ 0.98 А | E 27 | 65
24 | НЛВН 100W/1.2 А | E 40 | 65
25 | НЛВН 150W/1.8 А | E 40 | 65
26 | ЖЛВН 125W/1.15 A | E 27 | 65
27 | ЖЛВН 160W/1.15 A | E 27 | 65
Корпус: полиестер подсилен със стъклени влакна Разсейвател: метакрилат Оптична система: алуминий ПРА: монтирана в тялото Монтаж: Ф 60 мм | [6 empty] | X
28 | КЛЛ 2X11W/ 0.37 A | 2 G 7 | 65
29 | КЛЛ 2X18W/ 0.43 A | G 24 d-d2 | 65
30 | КЛЛ 1X26W/ 0.86 А | G 24 d-d3 | 65
31 | КЛЛ 2X26W/ 0.26 А | G 24 d-d3 | 65
Корпус: алуминий; Разсейвател: метакрилат Оптична система: алуминий; ПРА: монтирана в тялото Монтаж: Ф 60 мм; *КЛЛ = Компактна луминисцентна лампа | [6 empty] | X
32 | НЛВН 50W/ 0.76 А | E 27 | 65
33 | НЛВН 70W/ 0.98 А | E 27 | 65
34 | НЛВН 100W/1.2 А | E 40 | 65
35 | НЛВН 150W/1.8 А | E 40 | 65
36 | НЛВН 250W/3.0 А | E 40 | 65
37 | МХЛ 250W/2.1 A | E 40 | 65
38 | ЖЛВН 250W/2.15 A | E 40 | 65
Корпус: полиестер подсилен със стъклени влакна Разсейвател: метакрилат; Оптична система: алуминий ПРА: монтирана в тялото; Монтаж: Ф 60 мм | [6 empty] | X
39 | ЖЛВН 250W/2.15 A | E 40 | 65
40 | ЖЛВН 400W/3.25 A | E 40 | 65
41 | НЛВН 150W/1.8 А | E 40 | 65
42 | НЛВН 250W/3.0 А | E 40 | 65
43 | НЛВН 400W/4.6 А | E 40 | 65
44 | МХЛ 250W/2.15 A | E 40 | 65
45 | МХЛ 400W/3.25 A | E 40 | 65
Корпус: полиестер подсилен със стъклени влакна Разсейвател: метакрилат; Оптична система: алуминий ПРА: монтирана в тялото; Монтаж: Ф 60 мм | [6 empty] | X
46 | НЛВН 50W/ 0.76 А | E 27 | 65
47 | НЛВН 70W/ 0.98 А | E 27 | 65
48 | НЛВН 100W/1.2 А | E 40 | 65
49 | НЛВН 150W/1.8 А | E 40 | 65
50 | МХЛ 70W/0.98 A | E 27 | 65
51 | МХЛ 150W/1.8 A | E 27 | 65
Корпус: полиестер термопластичен Разсейвател: стъкло темперирано Оптична система: чист алуминий 99.85% ПРА: монтирана на шаси Монтаж: Ф 48-60мм, регулиране 0-15 градуса | [6 empty] | X
52 | ЖЛВН 250W/2.15 A | E 40 | 65
53 | ЖЛВН 400W/3.25 A | E 40 | 65
54 | НЛВН 250W/3.0 А | E 40 | 65
55 | НЛВН 400W/4.6 А | E 40 | 65
56 | МХЛ 250W/2.15 A | E 40 | 65
57 | МХЛ 400W/3.25 A | E 40 | 65
Корпус: алуминиева отливка Разсейвател: стъкло темперирано Оптична система: чист алуминий 99,85% ПРА: монтирана на шаси Монтаж: Ф 60 мм | [6 empty] | X
Промишлен осветител с лампа | [6 empty] | X
| Вид и брой лампи | Цокъл | Запалване | Защита IP |  |  | X
58 | МХЛ 150W/1.8 A | E 27 | ПЗУ | IP 65
59 | МХЛ 250W/2.15 A | E 40 | ПЗУ | IP 65
60 | НЛВН 50W/ 0.76 А | E 27 | ПЗУ | IP 65
61 | НЛВН 70W/ 0.98 А | E 27 | ПЗУ | IP 65
62 | НЛВН 100W/1.2 А | E 40 | ПЗУ | IP 65
63 | НЛВН 150W/1.8 А | E 40 | ПЗУ | IP 65
64 | НЛВН 250W/3.0 А | E 40 | ПЗУ | IP 65
65 | НЛВН 400W/4.6 А | E 40 | ПЗУ | IP 65
66 | ЖЛВН 125W/1.15 A | E 27 | ПЗУ | IP 65
67 | ЖЛВН 250W/2.15 A | E 40 | ПЗУ | IP 65
68 | ЖЛВН 400W/3.25 A | E 40 | ПЗУ | IP 65
Корпус:Алуминий лят Разсейвател:Термозакалено стъкло Рефлектор:Алуминии; ПРА:монтирана на шаси | [6 empty] | X
| Вид и брой лампи | Цокъл | Запалване | Защита IP |  |  | X
69 | МХЛ 150W/1.8 A | E 27 | ПЗУ | IP 20
70 | МХЛ 250W/2.15 A | E 40 | ПЗУ | IP 20
71 | НЛВН 50W/ 0.76 А | E 27 | ПЗУ | IP 20
72 | НЛВН 70W/ 0.98 А | E 27 | ПЗУ | IP 20
73 | НЛВН 100W/1.2 А | E 40 | ПЗУ | IP 20
74 | НЛВН 150W/1.8 А | E 40 | ПЗУ | IP 20
75 | НЛВН 250W/3.0 А | E 40 | ПЗУ | IP 20
76 | НЛВН 400W/4.6 А | E 40 | ПЗУ | IP 20
77 | ЖЛВН 125W/1.15 A | E 27 | ПЗУ | IP 20
78 | ЖЛВН 250W/2.15 A | E 40 | ПЗУ | IP 20
79 | ЖЛВН 400W/3.25 A | E 40 | ПЗУ | IP 20
Корпус:полиестер Разсеивател:термозакалено стъкло Рефлектор:алуминий; ПРА:монтирана на шаси ПЗУ: пусково запалително у-во | [6 empty] | X
Прожектор с лампа | [6 empty] | X
| Вид лампа | Размер фасунга | Защита IP |  |  |  | X
80 | МХЛ 70W/0.98 А | E 27 | 65
81 | МХЛ 70W/0.98 A | Rx7s | 65
82 | МХЛ 150W/1.80 A | Rx7s | 65
83 | МХЛ 150W с IR датчик за движение | Rx7s | 44
84 | МХЛ 250W/2.15 A | E 40 | 65
85 | МХЛ 400W/3.25 A | E 40 | 65
86 | НЛВН 70W/0.98 А | E 27 | 65
87 | НЛВН 150W/1.8 А | E 40 | 65
88 | НЛВН 250W/3.0 А | E 40 | 65
89 | НЛВН 400W/4.6 А | E 40 | 65
90 | ЖЛВН 250W/2.15 A | E 40 | 65
91 | ЖЛВН 400W/3.25 A | E 40 | 65
Корпус: алуминий лят Разсейвател: стъкло темперирано Оптична система: алуминий 99,85%. ПРА: монтирана на шаси или в корпуса. | [6 empty] | X
ЛОТ с лампа | [6 empty] | X
| Вид и брой лампи | Запалване | Защита IP | Монтаж |  |  | X
92 | T8 4x18W | КПРА | 20 | вграден
93 | T8 2x18W | КПРА | 20 | вграден
94 | T8 2x36W | КПРА | 20 | вграден
95 | T8 4x18W | КПРА | 20 | открит
96 | T8 2x18W | КПРА | 20 | открит
97 | T8 2x36W | КПРА | 20 | открит
98 | T8 4x18W | ЕПРА | 20 | вграден
99 | T8 2x18W | ЕПРА | 20 | вграден
100 | T8 2x36W | ЕПРА | 20 | вграден
101 | T8 4x18W | ЕПРА | 20 | открит
102 | T8 2x18W | ЕПРА | 20 | открит
103 | T8 2x36W | ЕПРА | 20 | открит
Корпус: ламарина. Разсейвател: анодиран алуминий 99,9 %. ПРА: монтирана в тялото. | [6 empty] | X
104 | T8 2x18W | КПРА | 44 | открит
105 | T8 2x36W | КПРА | 44 | открит
106 | T8 2x18W | ЕПРА | 44 | открит
107 | T8 2x36W | ЕПРА | 44 | открит
Корпус: метал. Рефлектор: метален бял; Разсейвател: ABS. ПРА: монтирана в тялото. | [6 empty] | X
108 | T8 1x18W | КПРА | 65 | открит
109 | T8 2x18W | КПРА | 65 | открит
110 | T8 1x36W | КПРА | 65 | открит
111 | T8 2x36W | КПРА | 65 | открит
112 | T8 3x36W | КПРА | 65 | открит
113 | T8 1x58W | КПРА | 65 | открит
114 | T8 2x58W | КПРА | 65 | открит
115 | T8 1x18W | ЕПРА | 65 | открит
116 | T8 2x18W | ЕПРА | 65 | открит
117 | T8 1x36W | ЕПРА | 65 | открит
118 | T8 2x36W | ЕПРА | 65 | открит
119 | T8 3x36W | ЕПРА | 65 | открит
120 | T8 1x58W | ЕПРА | 65 | открит
121 | T8 2x58W | ЕПРА | 65 | открит
Корпус: UV стабилизиран поликарбонат (PC) Рефлектор: метален бял. Разсейвател: UV стабилизиран поликарбонат (PC) | [6 empty] | X
122 | T5 2x14W | ЕПРА | 21 | вграден
123 | T5 4x14W | ЕПРА | 21 | вграден
124 | T5 2x28W | ЕПРА | 21 | вграден
125 | T5 2x14W | ЕПРА | 21 | открит
126 | T5 4x14W | ЕПРА | 21 | открит
127 | T5 2x28W | ЕПРА | 22 | открит
Корпус: ламарина бяла Разсейвател: анодиран алуминий 99,9% ПРА:монтирана в тялото | [6 empty] | X
128 | КЛЛ TC-S (G23) 2x11W | ЕПРА | 65 | открит
129 | T8 2x36W | ЕПРА | 65 | открит
130 | T8 2x58W | ЕПРА | 65 | открит
Корпус: UV стабилизиран поликарбонат (PC) Рефлектор: метален, бял. Разсейвател: UV стабилизиран поликарбонат (PC). Ех изпълнение, II 3GD Ex nA tD II T4 T87°C; prEN50021/95 (IEC79-15), CSN EN 60598-1/1998, II3GD | [6 empty] | X
131 | 1 | ЕПРА | 66 | открит
Корпус: неръждаема или поцинкована прахово боядисана стомана, устойчива на корозия; Разсейвател: закалено стъкло; Рефлектор: огледален; Монтаж: стенен, таванен и на пендели; Еx изпълнение, подходящ за използване в зони 02 и 22, работна температура от -20°C до +40°C
Парков осветител с лампа | [6 empty] | X
| Вид лампа | Размер фасунга/цокъл | Защита IP |  |  |  | X
132 | МХЛ 70W/0.98 A | G12 | 65
133 | МХЛ 150W/1.8 A | G12 | 65
134 | МХЛ 70W/0.98 A | E 27 | 65
135 | МХЛ 150W/1.8 A | E 27 | 65
136 | НЛВН 50W/ 0.76 А | E 27 | 65
137 | НЛВН 70W/ 0.98 А | E 27 | 65
138 | ЖЛВН 125W/1.15 A | E 27 | 65
139 | КЛЛ 11/0.31А, 2бр. Лампи | 2G7 | 65
140 | КЛЛ 11/0.47А, 3бр. Лампи | 2G7 | 65
141 | КЛЛ 18/0.74, 2бр. Лампи | G24d-d2 | 65
142 | КЛЛ 26/0.65, 2бр. Лампи | G24d-d3 | 65
Корпус: бяла или прозрачна сфера от поликарбонат (PC) Разсейвател: поликарбонат (PC) ПРА:монтирана в тялото Монтаж: Ф.60 мм | [6 empty] | X
Влагозащитен осветител с лампа | [6 empty] | X
| Вид лампа | Размер фасунга/цокъл | Защита IP | ПРА |  |  | X
143 | ЛНЖ 60W/220V | E27 | 44 | n/a
144 | ЛНЖ 100W/220V | E27 | 44 | n/a
145 | Осветително тяло с сграден сензор за движение | E27 | 20 | n/a
Корпус: Полипропилен с форма на овал (бъбрек), с фасунга от порцелан с IK 07 Клас II Разсейвател: стъклен предпазван от метална/пластмасова решетка | [6 empty] | X
146 | ЛНЖ 100W/220V | E27 | 44 | n/a
147 | КЛЛ 14W/220V | E27 | 44 | n/a
Корпус: Полипропилен с форма на кръг, с фасунга от порцелан с IK 07 Клас II Разсейвател: стъклен
148 | КЛЛ 2х9W/220V | E27/14 | 55 | n/a
Корпус: От полипропилен Разсейвател: стъклен | [6 empty] | X
149 | ЛЛ 1Х18W/220V | Т8 | 66 | КПРА
150 | ЛЛ 1Х18W/220V | Т8 | 66 | ЕПРА
151 | ЛЛ 2Х18W/220V | Т8 | 66 | КПРА
152 | ЛЛ 2Х18W/220V | Т8 | 66 | ЕПРА
Корпус и разсейвател: Поликарбонат (неподдържащ горене и удароустойчив); Рефлектор: изработен от бяла, прахово-боядисана ламарина; КПРА - конвенционална ПРА; ЕПРА - електронна ПРА | [6 empty] | X
LED осветители | [6 empty] | X
| Описание, Un 220V | Тяло, материал |  |  |  |  | X
153 | ПРОЖЕКТОР LED 10W С.БЯЛ | прожектор от алуминий
154 | ПРОЖЕКТОР LED 10W Т.БЯЛ | прожектор от алуминий
155 | ПРОЖЕКТОР LED 20W С.БЯЛ | прожектор от алуминий
156 | ПРОЖЕКТОР LED 20W Т.БЯЛ | прожектор от алуминий
157 | ПРОЖЕКТОР LED 30W С.БЯЛ | прожектор от алуминий
158 | ПРОЖЕКТОР LED 30W Т.БЯЛ | прожектор от алуминий
159 | ПРОЖЕКТОР LED 50W С.БЯЛ | прожектор от алуминий
160 | ПРОЖЕКТОР LED 50W Т.БЯЛ | прожектор от алуминий
161 | ПРОЖЕКТОР LED С ЛУПА 20W С.БЯЛ | прожектор от алуминий
162 | ПРОЖЕКТОР LED С ЛУПА 30W С.БЯЛ | прожектор от алуминий
163 | ПРОЖЕКТОР LED С ЛУПА 50W С.БЯЛ | прожектор от алуминий
164 | ПРОЖЕКТОР LED - НАСОЧЕНА СВЕТЛИНА 20W С.БЯЛ | прожектор от алуминий
165 | ПРОЖЕКТОР LED - НАСОЧЕНА СВЕТЛИНА 20W Т.БЯЛ | прожектор от алуминий
166 | ПРОЖЕКТОР LED - НАСОЧЕНА СВЕТЛИНА 30W С.БЯЛ | прожектор от алуминий
167 | ПРОЖЕКТОР LED - НАСОЧЕНА СВЕТЛИНА 30W Т.БЯЛ | прожектор от алуминий
168 | ПРОЖЕКТОР LED - НАСОЧЕНА СВЕТЛИНА 48W С.БЯЛ | прожектор от алуминий
169 | ПРОЖЕКТОР LED - НАСОЧЕНА СВЕТЛИНА 48W Т.БЯЛ | прожектор от алуминий
170 | ПРОЖЕКТОР LED 70W | прожектор от алуминий
171 | ПРОЖЕКТОР LED 80W | прожектор от алуминий
172 | ПРОЖЕКТОР LED 100W | прожектор от алуминий
173 | ПРОЖЕКТОР LED 140W | прожектор от алуминий
174 | ПРОЖЕКТОР LED + СЕНЗОР ЗА ДВИЖЕНИЕ 10W 220V | прожектор от алуминий
175 | ПРОЖЕКТОР LED + СЕНЗОР ЗА ДВИЖЕНИЕ 20W 220V | прожектор от алуминий
176 | ПРОЖЕКТОР LED + СЕНЗОР ЗА ДВИЖЕНИЕ 30W 220V | прожектор от алуминий
177 | ПРОЖЕКТОР LED + СЕНЗОР ЗА ДВИЖЕНИЕ 50W 220V | прожектор от алуминий
178 | LED прожектор 50W | 230VAC, Цв. Температура - 3000, 4000К; Външен монтаж - IP65, Корпус - черен алуминий, Яркост: 5000 lm, Насоченост: 100°, L70: 30000 ч. (3год. гаранция), SMD технология, стандартен модел
179 | LED прожектор 100W | 230VAC, Цв. Температура - 4000К, 6500; Външен монтаж - IP65, Корпус - черен алуминий, Яркост: 10000 lm, Насоченост: 100°, L70: 30000 ч. (3год. гаранция), SMD технология, стандартен модел
180 | LED прожектор 150W | 230VAC, Цв. Температура - 4000К, 6500К; Външен монтаж - IP65, Корпус - черен алуминий, Яркост: 15000 lm, Насоченост: 100°, L70: 50000 ч. (5год. гаранция), SMD технология, професионален модел
181 | LED прожектор 200W | 230VAC, Цв. Температура - 4000К, 6500К; Външен монтаж - IP65, Корпус - черен алуминий, Яркост: 20000 lm, Насоченост: 100°, L70: 50000 ч. (5год. гаранция), SMD технология, професионален модел
182 | УЛИЧЕН ОСВЕТИТЕЛ LED 1X20W 220V | алуминий
183 | УЛИЧНА ЛАМПА LED 40W 220V | алуминий
184 | УЛИЧНА ЛАМПА LED 60W 220V | алуминий
185 | УЛИЧНА ЛАМПА LED 80W 220V | алуминий
186 | УЛИЧНА ЛАМПА LED 42x1W 220V | алуминий
187 | УЛИЧНА ЛАМПА LED 56x1W 220V | алуминий
188 | УЛИЧНА ЛАМПА LED 70x1W 220V | алуминий
189 | УЛИЧНА ЛАМПА LED 98x1W 220V | алуминий
| Лампи | [5 empty] | X
| КЛЛ 2U (E27)(CFL) | [5 empty] | X
| тип | форма | Мощност | Цветна температура | Цокъл | Светлинен поток | X
190 | КЛЛ | 2U | 7W | 4000K | E27 | 350lm
191 | КЛЛ | 2U | 9W | 4000K | E27 | 450lm
192 | КЛЛ | 2U | 11W | 4000K | E27 | 600lm
193 | КЛЛ | 2U | 13W | 2700К | E27 | 730lm
194 | КЛЛ | 2U | 13W | 4000K | E27 | 730lm
195 | КЛЛ | 2U | 15W | 2700К | E27 | 870lm
196 | КЛЛ | 2U | 15W | 4000K | E27 | 870lm
197 | КЛЛ | 2U | 18W | 2700К | E27 | 1050lm
198 | КЛЛ | 2U | 18W | 4000K | E27 | 1050lm
199 | КЛЛ | 2U | 20W | 2700К | E27 | 1200lm
200 | КЛЛ | 2U | 26W | 2700К | E27 | 1500lm
| КЛЛ 3Umini (E27) | [5 empty] | X
| тип | форма | Мощност | Цветна температура | Цокъл | Светлинен поток | X
201 | КЛЛ | 3Umini | 9W | 2700K | E27 | 450lm
202 | КЛЛ | 3Umini | 11W | 2700K | E27 | 600lm
203 | КЛЛ | 3Umini | 13W | 2700K | E27 | 730lm
| КЛЛ - Енергоспестяваща лампа тип крушка | [5 empty] | X
| тип | форма | Мощност (W) | Цвят (K) | Цокъл | размери (мм) | X
204 | КЛЛ | крушка | 9 | 2700 | Е27 | 36/70/36
205 | КЛЛ | крушка | 9 | 6400 | Е27 | 36/70/36
206 | КЛЛ | крушка | 11 | 2700 | Е27 | 55/70/55
207 | КЛЛ | крушка | 11 | 6400 | Е27 | 55/70/55
208 | КЛЛ | крушка | 12 | 2700 | Е27 | 36/70/36
209 | КЛЛ | крушка | 12 | 6400 | Е27 | 36/70/36
| КЛЛ - Енергоспестяваща лампа тип свещ | [5 empty] | X
| тип | форма | Мощност (W) | Цвят (K) | Цокъл | размери (мм) | X
210 | КЛЛ | свещ | 9 | 2700 | Е27 | 40/55/34
211 | КЛЛ | свещ | 9 | 6400 | Е27 | 40/55/34
| КЛЛ - Енергоспестяваща лампа тип глобус | [5 empty] | X
| тип | форма | Мощност (W) | Цвят (K) | Цокъл | размери (мм) | X
212 | КЛЛ | глобус | 22 | 2700 | Е27 | 65/90/100
213 | КЛЛ | глобус | 22 | 6400 | Е27 | 65/90/100
214 | КЛЛ | глобус | 24 | 2700 | Е27 | 65/90/100
215 | КЛЛ | глобус | 24 | 6400 | Е27 | 65/90/100
| КЛЛ - Енергоспестяваща лампа тип свещ | [5 empty] | X
| тип | форма | Мощност (W) | Цвят (K) | Цокъл | размери (мм) | X
216 | КЛЛ | свещ | 5 | 2700 | E14 | 55/65/42
217 | КЛЛ | свещ | 5 | 6400 | E14 | 55/65/42
218 | КЛЛ | свещ | 7 | 2700 | E14 | 55/65/42
219 | КЛЛ | свещ | 7 | 6400 | E14 | 55/65/42
220 | КЛЛ | свещ | 9 | 2700 | E14 | 55/65/42
221 | КЛЛ | свещ | 9 | 6400 | E14 | 55/65/42
| PLL | [5 empty] | X
|  |  | Мощност | Цветна температура | Цокъл | Светлинен поток | X
222 | КЛЛ | PLL | 18W | 4000K | 2G11 | 1150lm
223 | КЛЛ | PLL | 24W | 4000K | 2G11 | 1650lm
224 | КЛЛ | PLL | 36W | 4000K | 2G11 | 2600lm
225 | КЛЛ | PLL | 55W | 4000K | 2G11 | 4600lm
| PLS | [5 empty] | X
|  |  | Мощност | Цветна температура | Цокъл | Светлинен поток | X
226 | КЛЛ | PLS | 9W | 2700K | G23 | 560lm
227 | КЛЛ | PLS | 9W | 4000K | G23 | 560lm
228 | КЛЛ | PLS | 11W | 2700K | G23 | 850lm
| PLC (2PIN), PLC (4PIN) | [5 empty] | X
|  |  | Мощност | Цветна температура | Цокъл | Светлинен поток | X
229 | КЛЛ | PLC (2PIN), PLC (4PIN) | 13W | 2700K | G24d | 860lm
230 | КЛЛ | PLC (2PIN), PLC (4PIN) | 13W | 4000K | G24d | 860lm
231 | КЛЛ | PLC (2PIN), PLC (4PIN) | 13W | 6400K | G24d | 860lm
232 | КЛЛ | PLC (2PIN), PLC (4PIN) | 18W | 2700K | G24d | 1100lm
233 | КЛЛ | PLC (2PIN), PLC (4PIN) | 18W | 4000K | G24d | 1100lm
234 | КЛЛ | PLC (2PIN), PLC (4PIN) | 18W | 6400K | G24d | 1100lm
235 | КЛЛ | PLC (2PIN), PLC (4PIN) | 26W | 2700K | G24d | 1650lm
236 | КЛЛ | PLC (2PIN), PLC (4PIN) | 26W | 4000K | G24d | 1650lm
237 | КЛЛ | PLC (2PIN), PLC (4PIN) | 26W | 6400K | G24d | 1650lm
238 | КЛЛ | PLC (2PIN), PLC (4PIN) | 13W | 2700K | G24q | 860lm
239 | КЛЛ | PLC (2PIN), PLC (4PIN) | 13W | 4000K | G24q | 860lm
240 | КЛЛ | PLC (2PIN), PLC (4PIN) | 13W | 6400K | G24q | 860lm
241 | КЛЛ | PLC (2PIN), PLC (4PIN) | 18W | 2700K | G24q | 1100lm
242 | КЛЛ | PLC (2PIN), PLC (4PIN) | 18W | 4000K | G24q | 1100lm
243 | КЛЛ | PLC (2PIN), PLC (4PIN) | 18W | 6400K | G24q | 1100lm
244 | КЛЛ | PLC (2PIN), PLC (4PIN) | 26W | 2700K | G24q | 1650lm
245 | КЛЛ | PLC (2PIN), PLC (4PIN) | 26W | 4000K | G24q | 1650lm
246 | КЛЛ | PLC (2PIN), PLC (4PIN) | 26W | 6400K | G24q | 1650lm
| Луминесцентна пура Т8 (FL) | [5 empty] | X
|  |  | Мощност | Цветна температура | Цокъл | Светлинен поток | X
247 | ЛЛ | Т8 | 18W | 2700K | G13 | 1200lm
248 | ЛЛ | Т8 | 18W | 4000K | G13 | 1200lm
249 | ЛЛ | Т8 | 18W | 6400K | G13 | 1200lm
250 | ЛЛ | Т8 | 36W | 2700K | G13 | 2850lm
251 | ЛЛ | Т8 | 36W | 4000K | G13 | 2850lm
252 | ЛЛ | Т8 | 36W | 6400K | G13 | 2850lm
253 | ЛЛ | Т8 | 58W | 2700K | G13 | 4600lm
254 | ЛЛ | Т8 | 58W | 4000K | G13 | 4600lm
255 | ЛЛ | Т8 | 58W | 6400K | G13 | 4600lm
| Луминисцентна пура Т5 | [5 empty] | X
|  |  | Мощност | Цветна температура | Цокъл | Светлинен поток | X
256 | ЛЛ | Т5 | 8W | 2700K | G5 | 350lm
257 | ЛЛ | Т5 | 8W | 4000K | G5 | 350lm
258 | ЛЛ | Т5 | 8W | 6400K | G5 | 350lm
259 | ЛЛ | Т5 | 13W | 2700K | G5 | 740lm
260 | ЛЛ | Т5 | 13W | 4000K | G5 | 740lm
261 | ЛЛ | Т5 | 13W | 6400K | G5 | 740lm
262 | ЛЛ | Т5 | 14W | 2700K | G5 | 1150lm
263 | ЛЛ | Т5 | 14W | 4000K | G5 | 1150lm
264 | ЛЛ | Т5 | 14W | 6400K | G5 | 1150lm
265 | ЛЛ | Т5 | 21W | 2700K | G5 | 1800lm
266 | ЛЛ | Т5 | 21W | 4000K | G5 | 1800lm
267 | ЛЛ | Т5 | 21W | 6400K | G5 | 1800lm
| Халогенни лампи G4/G5 (HID) | [5 empty] | X
|  |  | Мощност | V | Цокъл | Цветна температура | X
268 | ХЛ | G4/G5 | 10W | AC12V | G4 | 3000К
269 | ХЛ | G4/G6 | 20W | AC12V | G4 | 3000К
270 | ХЛ | G4/G7 | 35W | AC12V | G4 | 3000К
271 | ХЛ | G4/G8 | 20W | AC12V | G5 | 3000К
272 | ХЛ | G4/G9 | 35W | AC12V | G5 | 3000К
273 | ХЛ | G4/G10 | 50W | AC12V | G5 | 3000К
| Халогенни лампи G9 | [5 empty] | X
|  |  | Мощност | V | Цокъл | Цветна температура | X
274 | ХЛ | G9 | 25W | 220V/50Hz | G9 | 2800К
275 | ХЛ | G9 | 40W | 220V/50Hz | G9 | 2800К
276 | ХЛ | G9 | 50W | 220V/50Hz | G9 | 2800К
277 | ХЛ | G9 | 75W | 220V/50Hz | G9 | 2800К
| Халогенни лампи NTH | [5 empty] | X
|  |  | Мощност | V | Цокъл | Цветна температура | X
278 | ХЛ | NTH | 150W | 220V/50Hz | R7s | n/a
279 | ХЛ | NTH | 300W | 220V/50Hz | R7s | n/a
280 | ХЛ | NTH | 500W | 220V/50Hz | R7s | n/a
281 | ХЛ | NTH | 1000W | 220V/50Hz | R7s | n/a
| Металхалогенни лампи HNS | [5 empty] | X
|  |  | Мощност | V | Цокъл | Цветна температура | X
282 | МХЛ | HNS | 70W | ПРА | Rx7s | 5200К
283 | МХЛ | HNS | 150W | ПРА | Rx7s | 5000К
| Металхалогенни лампи HND | [5 empty] | X
|  |  | Мощност | V | Цокъл | Цветна температура | X
284 | МХЛ | HND | 35W | ПРА | G8,5 | 3500К
285 | МХЛ | HND | 35W | ПРА | G12 | 3500К
286 | МХЛ | HND | 70W | ПРА | G12 | 3500К
287 | МХЛ | HND | 150W | ПРА | G12 | 3500К
288 | МХЛ | HND | 70W | ПРА | E27 | 3500К
289 | МХЛ | HND | 150W | ПРА | E27 | 3500К
290 | МХЛ | HND | 250W | ПРА | E40 | 3500К
291 | МХЛ | HND | 400W | ПРА | E40 | 3500К
| Натриеви лампи SD | [5 empty] | X
|  |  | Мощност | V | Цокъл | Цветна температура | X
292 | НЛВН | SD | 50W | ПРА | E27 | 2000К
293 | НЛВН | SD | 70W | ПРА | E27 | 2000К
294 | НЛВН | SD | 100W | ПРА | E40 | 2000К
295 | НЛВН | SD | 150W | ПРА | E40 | 2000К
296 | НЛВН | SD | 250W | ПРА | E40 | 2000К
297 | НЛВН | SD | 400W | ПРА | E40 | 2000К
| Живачна лампа | [5 empty] | X
| тип |  | Мощност (W) | V | Цокъл | Цветна температура | X
298 | ЖЛВН |  | 125 | ПРА | E27 | 4200K
299 | ЖЛВН |  | 250 | ПРА | E40 | 4200K
300 | ЖЛВН |  | 400 | ПРА | E40 | 4200K
| LED Лампи | [5 empty] | X
| тип | Мощност (W) | Цокъл | Яркост (lm) | Цвят (K) | Дължина, (мм) | X
301 | LED | 5 | Е27 | na | 2700 | A40/A60
302 | LED | 5 | Е27 | na | 4000 | A40/A60
303 | LED | 5 | Е27 | na | 6500 | A40/A60
304 | LED | 10 | Е27 | na | 2700 | A40/A60
305 | LED | 10 | Е27 | na | 4000 | A40/A60
306 | LED | 10 | Е27 | na | 6500 | A40/A60
307 | LED | 15 | Е27 | na | 2700 | A40/A60
308 | LED | 15 | Е27 | na | 4000 | A40/A60
309 | LED | 15 | Е27 | na | 6500 | A40/A60
310 | LED | 2 | Е14 | 50 | 3000 | B35
311 | LED | 3 | Е14 | 200 | 2700 | P45
312 | LED | 3 | Е14 | 200 | 2700 | B35
313 | LED | 3.2 | Е14 | 160 | 2700 | B35
314 | LED | 3.5 | Е14 | 250 | 2700 | B35
315 | LED | 4 | Е14 | 200 | 3000 | B35
316 | LED | 4 | Е14 | 250 | 6500 | B35
317 | LED | 12 | G13 | 1035 | 3000 | 600
318 | LED | 12 | G13 | 1150 | 4000 | 600
319 | LED | 12 | G13 | 1150 | 5000 | 600
320 | LED | 24 | G13 | 2300 | 3000 | 1200
321 | LED | 24 | G13 | 2560 | 4000 | 1200
322 | LED | 24 | G13 | 2560 | 5000 | 1200
323 | LED | 32 | G13 | 2880 | 3000 | 1500
324 | LED | 32 | G13 | 3200 | 4000 | 1500
325 | LED | 32 | G13 | 3200 | 5000 | 1500
Лампи с нажежаема жичка | [6 empty] | X
| Тип | Балон | Мощност (W) | Цокъл | Un |  | X
326 | ЛНЖ | A55 | 40W | Е27 | 230V
Резервни части | [6 empty] | X
327 | Стартер ЛЛ S2 (4 - 22W, сериен)
328 | Стартери ЛЛ S10 (4 - 65W, универсален)
329 | ЕПРА за луминисцентни лампи 2х 58 W
330 | ЕПРА за луминисцентни лампи 4х18 W
331 | ЕПРА за луминисцентни лампи Т8 1х36W
332 | ЕПРА за луминисцентни лампи Т8 1х58W
333 | ЕПРА за луминисцентни лампи Т8 2х 36W
334 | ЕПРА за луминисцентни лампи Т8 2х18W
335 | ЕПРА за луминисцентни лампи Т8 2х58W
336 | ЕПРА за луминисцентни лампи Т8 3х36W
337 | ЕПРА за луминисцентни лампи Т8 4х18W
338 | Дросели за луминисцентни лампи клас В2 18W, 36W
339 | Дросели за луминисцентни лампи клас В2 2x18 W
340 | Дросели за луминисцентни лампи клас В2 58W
341 | Дросели за луминисцентни лампи 4-6-8W, 7-9-11W, 13W
342 | Дросели за луминисцентни лампи 15W, 30W
343 | Дросели за компактни луминисцентни лампи 18W
344 | Дросели за компактни луминисцентни лампи 26W
345 | Дросели за рингови лампи 22W, 32W
346 | Дросели за живачни лампи 50W
347 | Дросели за живачни лампи 80W
348 | Дросели за живачни лампи 125W
349 | Дросели за живачни лампи 250W
350 | Дросели за живачни лампи 400W
351 | Дросели за натриеви лампи 35W
352 | Дросели за натриеви лампи 50W
353 | Дросели за натриеви лампи 70W
354 | Дросели за натриеви лампи 100W
355 | Дросели за натриеви лампи 150W
356 | Дросели за натриеви лампи 250W
357 | Дросели за натриеви лампи 400W
358 | Дросели за метал-халогенни 35W
359 | Дросели за метал-халогенни 50W
360 | Дросели за метал-халогенни 70W
361 | Дросели за метал-халогенни 100W
362 | Дросели за метал-халогенни 150W
363 | Дросели за метал-халогенни 250W
364 | Дросели за метал-халогенни 400W
365 | ПЗУ натриева лампа 100-400W
366 | ПЗУ металхалогенна лампа 70-400W
367 | Стълб за уличен/парков осветител /4 м/
368 | Стълб за уличен/парков осветител /5 м/
369 | Стълб за уличен/парков осветител /9,5 м/
Общо за обособена позиция 4:
№ | Обособена позиция 4: "Доставка на Улични осветителни тела с лампа в комплект" - Ценова таблица № 2 -Процент отстъпка от действащи цени на Доставчика към момент на съответната поръчка на стоки сходни със стоките предмет на съответната обособената позиция, които НЕ са включени в Ценова таблица и/или Ценова листа/Каталог.
1

## ОП4-техн.
Обособена позиция 4: "Доставка на Улични осветителни тела с лампа в комплект"- "Техническо предложение"
№ | Вид лампа | Размер фасунга/цокъл | Защита IP |  |  |  | Срок на доставка в работни дни | Гаранционен срок в месеци (минимум 12 месеца с изключение на консумативите) | Производител
1 | МХЛ 70W/0.98 A | E 27 | 65
2 | МХЛ 150W/1.8 A | E 27 | 65
3 | МХЛ 250W/2.15 A | E 40 | 65
4 | НЛВН 50W/ 0.76 А | E 27 | 65
5 | НЛВН 70W/ 0.98 А | E 27 | 65
6 | НЛВН 100W/1.2 А | E 40 | 65
7 | НЛВН 150W/1.8 А | E 40 | 65
8 | НЛВН 250W/3.0 А | E 40 | 65
9 | ЖЛВН 150W/1.15 A | E 27 | 65
10 | ЖЛВН 250W/2.15 A | E 40 | 65
Корпус: UV стабилизиран поликарбонат (РС) Разсейвател: стъкло темперирано Оптична система: чист алуминий, брилянтиран и оксидиран; Монтаж: Ф 48-60 мм, регулиране 0-15° | [6 empty] | X | X | X
11 | КЛЛ* 18W/ 0.37 A | 2 G 11 | 65
12 | КЛЛ 36W/ 0.43 A | 2 G 11 | 65
13 | КЛЛ 2X36W/ 0.86 А | 2 G 11 | 65
14 | КЛЛ 55W/ 0.26 А | 2 G 11 | 65
15 | КЛЛ 2X55W/ 0.55 А | 2 G 11 | 65
Корпус: поликарбонат (PC) Разсейвател: поликарбонат (PC) Рефлектор: алуминий 99,85% ПРА: монтирана в тялото Монтаж: Ф 48-60 мм, регулиране -15° +15° *КЛЛ = Компактна луминисцентна лампа | [6 empty] | X | X | X
16 | КЛЛ* 18W/ 0.37 A | 2 G 11 | 65
17 | КЛЛ 36W/ 0.43 A | 2 G 11 | 65
18 | КЛЛ 2X36W/ 0.86 А | 2 G 11 | 65
19 | КЛЛ 55W/ 0.26 А | 2 G 11 | 65
20 | КЛЛ 2X55W/ 0.55 А | 2 G 11 | 65
Корпус: полистирол (PS); Разсейвател: метакрилат ПРА: монтирана в тялото; Монтаж: Ф 60 мм *КЛЛ = Компактна луминисцентна лампа | [6 empty] | X | X | X
21 | МХЛ 150W/1.8 A | E 27 | 65
22 | НЛВН 50W/ 0.76 А | E 27 | 65
23 | НЛВН 70W/ 0.98 А | E 27 | 65
24 | НЛВН 100W/1.2 А | E 40 | 65
25 | НЛВН 150W/1.8 А | E 40 | 65
26 | ЖЛВН 125W/1.15 A | E 27 | 65
27 | ЖЛВН 160W/1.15 A | E 27 | 65
Корпус: полиестер подсилен със стъклени влакна Разсейвател: метакрилат Оптична система: алуминий ПРА: монтирана в тялото Монтаж: Ф 60 мм | [6 empty] | X | X | X
28 | КЛЛ 2X11W/ 0.37 A | 2 G 7 | 65
29 | КЛЛ 2X18W/ 0.43 A | G 24 d-d2 | 65
30 | КЛЛ 1X26W/ 0.86 А | G 24 d-d3 | 65
31 | КЛЛ 2X26W/ 0.26 А | G 24 d-d3 | 65
Корпус: алуминий; Разсейвател: метакрилат Оптична система: алуминий; ПРА: монтирана в тялото Монтаж: Ф 60 мм; *КЛЛ = Компактна луминисцентна лампа | [6 empty] | X | X | X
32 | НЛВН 50W/ 0.76 А | E 27 | 65
33 | НЛВН 70W/ 0.98 А | E 27 | 65
34 | НЛВН 100W/1.2 А | E 40 | 65
35 | НЛВН 150W/1.8 А | E 40 | 65
36 | НЛВН 250W/3.0 А | E 40 | 65
37 | МХЛ 250W/2.1 A | E 40 | 65
38 | ЖЛВН 250W/2.15 A | E 40 | 65
Корпус: полиестер подсилен със стъклени влакна Разсейвател: метакрилат; Оптична система: алуминий ПРА: монтирана в тялото; Монтаж: Ф 60 мм | [6 empty] | X | X | X
39 | ЖЛВН 250W/2.15 A | E 40 | 65
40 | ЖЛВН 400W/3.25 A | E 40 | 65
41 | НЛВН 150W/1.8 А | E 40 | 65
42 | НЛВН 250W/3.0 А | E 40 | 65
43 | НЛВН 400W/4.6 А | E 40 | 65
44 | МХЛ 250W/2.15 A | E 40 | 65
45 | МХЛ 400W/3.25 A | E 40 | 65
Корпус: полиестер подсилен със стъклени влакна Разсейвател: метакрилат; Оптична система: алуминий ПРА: монтирана в тялото; Монтаж: Ф 60 мм | [6 empty] | X | X | X
46 | НЛВН 50W/ 0.76 А | E 27 | 65
47 | НЛВН 70W/ 0.98 А | E 27 | 65
48 | НЛВН 100W/1.2 А | E 40 | 65
49 | НЛВН 150W/1.8 А | E 40 | 65
50 | МХЛ 70W/0.98 A | E 27 | 65
51 | МХЛ 150W/1.8 A | E 27 | 65
Корпус: полиестер термопластичен Разсейвател: стъкло темперирано Оптична система: чист алуминий 99.85% ПРА: монтирана на шаси Монтаж: Ф 48-60мм, регулиране 0-15 градуса | [6 empty] | X | X | X
52 | ЖЛВН 250W/2.15 A | E 40 | 65
53 | ЖЛВН 400W/3.25 A | E 40 | 65
54 | НЛВН 250W/3.0 А | E 40 | 65
55 | НЛВН 400W/4.6 А | E 40 | 65
56 | МХЛ 250W/2.15 A | E 40 | 65
57 | МХЛ 400W/3.25 A | E 40 | 65
Корпус: алуминиева отливка Разсейвател: стъкло темперирано Оптична система: чист алуминий 99,85% ПРА: монтирана на шаси Монтаж: Ф 60 мм | [6 empty] | X | X | X
Промишлен осветител с лампа | [6 empty] | X | X | X
| Вид и брой лампи | Цокъл | Запалване | Защита IP |  |  | X | X | X
58 | МХЛ 150W/1.8 A | E 27 | ПЗУ | IP 65
59 | МХЛ 250W/2.15 A | E 40 | ПЗУ | IP 65
60 | НЛВН 50W/ 0.76 А | E 27 | ПЗУ | IP 65
61 | НЛВН 70W/ 0.98 А | E 27 | ПЗУ | IP 65
62 | НЛВН 100W/1.2 А | E 40 | ПЗУ | IP 65
63 | НЛВН 150W/1.8 А | E 40 | ПЗУ | IP 65
64 | НЛВН 250W/3.0 А | E 40 | ПЗУ | IP 65
65 | НЛВН 400W/4.6 А | E 40 | ПЗУ | IP 65
66 | ЖЛВН 125W/1.15 A | E 27 | ПЗУ | IP 65
67 | ЖЛВН 250W/2.15 A | E 40 | ПЗУ | IP 65
68 | ЖЛВН 400W/3.25 A | E 40 | ПЗУ | IP 65
Корпус:Алуминий лят Разсейвател:Термозакалено стъкло Рефлектор:Алуминии; ПРА:монтирана на шаси | [6 empty] | X | X | X
| Вид и брой лампи | Цокъл | Запалване | Защита IP |  |  | X | X | X
69 | МХЛ 150W/1.8 A | E 27 | ПЗУ | IP 20
70 | МХЛ 250W/2.15 A | E 40 | ПЗУ | IP 20
71 | НЛВН 50W/ 0.76 А | E 27 | ПЗУ | IP 20
72 | НЛВН 70W/ 0.98 А | E 27 | ПЗУ | IP 20
73 | НЛВН 100W/1.2 А | E 40 | ПЗУ | IP 20
74 | НЛВН 150W/1.8 А | E 40 | ПЗУ | IP 20
75 | НЛВН 250W/3.0 А | E 40 | ПЗУ | IP 20
76 | НЛВН 400W/4.6 А | E 40 | ПЗУ | IP 20
77 | ЖЛВН 125W/1.15 A | E 27 | ПЗУ | IP 20
78 | ЖЛВН 250W/2.15 A | E 40 | ПЗУ | IP 20
79 | ЖЛВН 400W/3.25 A | E 40 | ПЗУ | IP 20
Корпус:полиестер Разсеивател:термозакалено стъкло Рефлектор:алуминий; ПРА:монтирана на шаси ПЗУ: пусково запалително у-во | [6 empty] | X | X | X
Прожектор с лампа | [6 empty] | X | X | X
| Вид лампа | Размер фасунга | Защита IP |  |  |  | X | X | X
80 | МХЛ 70W/0.98 А | E 27 | 65
81 | МХЛ 70W/0.98 A | Rx7s | 65
82 | МХЛ 150W/1.80 A | Rx7s | 65
83 | МХЛ 150W с IR датчик за движение | Rx7s | 44
84 | МХЛ 250W/2.15 A | E 40 | 65
85 | МХЛ 400W/3.25 A | E 40 | 65
86 | НЛВН 70W/0.98 А | E 27 | 65
87 | НЛВН 150W/1.8 А | E 40 | 65
88 | НЛВН 250W/3.0 А | E 40 | 65
89 | НЛВН 400W/4.6 А | E 40 | 65
90 | ЖЛВН 250W/2.15 A | E 40 | 65
91 | ЖЛВН 400W/3.25 A | E 40 | 65
Корпус: алуминий лят Разсейвател: стъкло темперирано Оптична система: алуминий 99,85%. ПРА: монтирана на шаси или в корпуса. | [6 empty] | X | X | X
ЛОТ с лампа | [6 empty] | X | X | X
| Вид и брой лампи | Запалване | Защита IP | Монтаж |  |  | X | X | X
92 | T8 4x18W | КПРА | 20 | вграден
93 | T8 2x18W | КПРА | 20 | вграден
94 | T8 2x36W | КПРА | 20 | вграден
95 | T8 4x18W | КПРА | 20 | открит
96 | T8 2x18W | КПРА | 20 | открит
97 | T8 2x36W | КПРА | 20 | открит
98 | T8 4x18W | ЕПРА | 20 | вграден
99 | T8 2x18W | ЕПРА | 20 | вграден
100 | T8 2x36W | ЕПРА | 20 | вграден
101 | T8 4x18W | ЕПРА | 20 | открит
102 | T8 2x18W | ЕПРА | 20 | открит
103 | T8 2x36W | ЕПРА | 20 | открит
Корпус: ламарина. Разсейвател: анодиран алуминий 99,9 %. ПРА: монтирана в тялото. | [6 empty] | X | X | X
104 | T8 2x18W | КПРА | 44 | открит
105 | T8 2x36W | КПРА | 44 | открит
106 | T8 2x18W | ЕПРА | 44 | открит
107 | T8 2x36W | ЕПРА | 44 | открит
Корпус: метал. Рефлектор: метален бял; Разсейвател: ABS. ПРА: монтирана в тялото. | [6 empty] | X | X | X
108 | T8 1x18W | КПРА | 65 | открит
109 | T8 2x18W | КПРА | 65 | открит
110 | T8 1x36W | КПРА | 65 | открит
111 | T8 2x36W | КПРА | 65 | открит
112 | T8 3x36W | КПРА | 65 | открит
113 | T8 1x58W | КПРА | 65 | открит
114 | T8 2x58W | КПРА | 65 | открит
115 | T8 1x18W | ЕПРА | 65 | открит
116 | T8 2x18W | ЕПРА | 65 | открит
117 | T8 1x36W | ЕПРА | 65 | открит
118 | T8 2x36W | ЕПРА | 65 | открит
119 | T8 3x36W | ЕПРА | 65 | открит
120 | T8 1x58W | ЕПРА | 65 | открит
121 | T8 2x58W | ЕПРА | 65 | открит
Корпус: UV стабилизиран поликарбонат (PC) Рефлектор: метален бял. Разсейвател: UV стабилизиран поликарбонат (PC) | [6 empty] | X | X | X
122 | T5 2x14W | ЕПРА | 21 | вграден
123 | T5 4x14W | ЕПРА | 21 | вграден
124 | T5 2x28W | ЕПРА | 21 | вграден
125 | T5 2x14W | ЕПРА | 21 | открит
126 | T5 4x14W | ЕПРА | 21 | открит
127 | T5 2x28W | ЕПРА | 22 | открит
Корпус: ламарина бяла Разсейвател: анодиран алуминий 99,9% ПРА:монтирана в тялото | [6 empty] | X | X | X
128 | КЛЛ TC-S (G23) 2x11W | ЕПРА | 65 | открит
129 | T8 2x36W | ЕПРА | 65 | открит
130 | T8 2x58W | ЕПРА | 65 | открит
Корпус: UV стабилизиран поликарбонат (PC) Рефлектор: метален, бял. Разсейвател: UV стабилизиран поликарбонат (PC). Ех изпълнение, II 3GD Ex nA tD II T4 T87°C; prEN50021/95 (IEC79-15), CSN EN 60598-1/1998, II3GD | [6 empty] | X | X | X
131 | 1 | ЕПРА | 66 | открит
Корпус: неръждаема или поцинкована прахово боядисана стомана, устойчива на корозия; Разсейвател: закалено стъкло; Рефлектор: огледален; Монтаж: стенен, таванен и на пендели; Еx изпълнение, подходящ за използване в зони 02 и 22, работна температура от -20°C до +40°C
Парков осветител с лампа | [6 empty] | X | X | X
| Вид лампа | Размер фасунга/цокъл | Защита IP |  |  |  | X | X | X
132 | МХЛ 70W/0.98 A | G12 | 65
133 | МХЛ 150W/1.8 A | G12 | 65
134 | МХЛ 70W/0.98 A | E 27 | 65
135 | МХЛ 150W/1.8 A | E 27 | 65
136 | НЛВН 50W/ 0.76 А | E 27 | 65
137 | НЛВН 70W/ 0.98 А | E 27 | 65
138 | ЖЛВН 125W/1.15 A | E 27 | 65
139 | КЛЛ 11/0.31А, 2бр. Лампи | 2G7 | 65
140 | КЛЛ 11/0.47А, 3бр. Лампи | 2G7 | 65
141 | КЛЛ 18/0.74, 2бр. Лампи | G24d-d2 | 65
142 | КЛЛ 26/0.65, 2бр. Лампи | G24d-d3 | 65
Корпус: бяла или прозрачна сфера от поликарбонат (PC) Разсейвател: поликарбонат (PC) ПРА:монтирана в тялото Монтаж: Ф.60 мм
Влагозащитен осветител с лампа | [6 empty] | X | X | X
| Вид лампа | Размер фасунга/цокъл | Защита IP | ПРА |  |  | X | X | X
143 | ЛНЖ 60W/220V | E27 | 44 | n/a
144 | ЛНЖ 100W/220V | E27 | 44 | n/a
145 | Осветително тяло с сграден сензор за движение | E27 | 20 | n/a
Корпус: Полипропилен с форма на овал (бъбрек), с фасунга от порцелан с IK 07 Клас II Разсейвател: стъклен предпазван от метална/пластмасова решетка | [6 empty] | X | X | X
146 | ЛНЖ 100W/220V | E27 | 44 | n/a
147 | КЛЛ 14W/220V | E27 | 44 | n/a
Корпус: Полипропилен с форма на кръг, с фасунга от порцелан с IK 07 Клас II Разсейвател: стъклен | [6 empty] | X | X | X
148 | КЛЛ 2х9W/220V | E27/14 | 55 | n/a
Корпус: От полипропилен Разсейвател: стъклен | [6 empty] | X | X | X
149 | ЛЛ 1Х18W/220V | Т8 | 66 | КПРА
150 | ЛЛ 1Х18W/220V | Т8 | 66 | ЕПРА
151 | ЛЛ 2Х18W/220V | Т8 | 66 | КПРА
152 | ЛЛ 2Х18W/220V | Т8 | 66 | ЕПРА
Корпус и разсейвател: Поликарбонат (неподдържащ горене и удароустойчив); Рефлектор: изработен от бяла, прахово-боядисана ламарина; КПРА - конвенционална ПРА; ЕПРА - електронна ПРА | [6 empty] | X | X | X
LED осветители | [6 empty] | X | X | X
| Описание, Un 220V | Тяло, материал |  |  |  |  | X | X | X
153 | ПРОЖЕКТОР LED 10W С.БЯЛ | прожектор от алуминий
154 | ПРОЖЕКТОР LED 10W Т.БЯЛ | прожектор от алуминий
155 | ПРОЖЕКТОР LED 20W С.БЯЛ | прожектор от алуминий
156 | ПРОЖЕКТОР LED 20W Т.БЯЛ | прожектор от алуминий
157 | ПРОЖЕКТОР LED 30W С.БЯЛ | прожектор от алуминий
158 | ПРОЖЕКТОР LED 30W Т.БЯЛ | прожектор от алуминий
159 | ПРОЖЕКТОР LED 50W С.БЯЛ | прожектор от алуминий
160 | ПРОЖЕКТОР LED 50W Т.БЯЛ | прожектор от алуминий
161 | ПРОЖЕКТОР LED С ЛУПА 20W С.БЯЛ | прожектор от алуминий
162 | ПРОЖЕКТОР LED С ЛУПА 30W С.БЯЛ | прожектор от алуминий
163 | ПРОЖЕКТОР LED С ЛУПА 50W С.БЯЛ | прожектор от алуминий
164 | ПРОЖЕКТОР LED - НАСОЧЕНА СВЕТЛИНА 20W С.БЯЛ | прожектор от алуминий
165 | ПРОЖЕКТОР LED - НАСОЧЕНА СВЕТЛИНА 20W Т.БЯЛ | прожектор от алуминий
166 | ПРОЖЕКТОР LED - НАСОЧЕНА СВЕТЛИНА 30W С.БЯЛ | прожектор от алуминий
167 | ПРОЖЕКТОР LED - НАСОЧЕНА СВЕТЛИНА 30W Т.БЯЛ | прожектор от алуминий
168 | ПРОЖЕКТОР LED - НАСОЧЕНА СВЕТЛИНА 48W С.БЯЛ | прожектор от алуминий
169 | ПРОЖЕКТОР LED - НАСОЧЕНА СВЕТЛИНА 48W Т.БЯЛ | прожектор от алуминий
170 | ПРОЖЕКТОР LED 70W | прожектор от алуминий
171 | ПРОЖЕКТОР LED 80W | прожектор от алуминий
172 | ПРОЖЕКТОР LED 100W | прожектор от алуминий
173 | ПРОЖЕКТОР LED 140W | прожектор от алуминий
174 | ПРОЖЕКТОР LED + СЕНЗОР ЗА ДВИЖЕНИЕ 10W 220V | прожектор от алуминий
175 | ПРОЖЕКТОР LED + СЕНЗОР ЗА ДВИЖЕНИЕ 20W 220V | прожектор от алуминий
176 | ПРОЖЕКТОР LED + СЕНЗОР ЗА ДВИЖЕНИЕ 30W 220V | прожектор от алуминий
177 | ПРОЖЕКТОР LED + СЕНЗОР ЗА ДВИЖЕНИЕ 50W 220V | прожектор от алуминий
178 | LED прожектор 50W | 230VAC, Цв. Температура - 3000, 4000К; Външен монтаж - IP65, Корпус - черен алуминий, Яркост: 5000 lm, Насоченост: 100°, L70: 30000 ч. (3год. гаранция), SMD технология, стандартен модел
179 | LED прожектор 100W | 230VAC, Цв. Температура - 4000К, 6500; Външен монтаж - IP65, Корпус - черен алуминий, Яркост: 10000 lm, Насоченост: 100°, L70: 30000 ч. (3год. гаранция), SMD технология, стандартен модел
180 | LED прожектор 150W | 230VAC, Цв. Температура - 4000К, 6500К; Външен монтаж - IP65, Корпус - черен алуминий, Яркост: 15000 lm, Насоченост: 100°, L70: 50000 ч. (5год. гаранция), SMD технология, професионален модел
181 | LED прожектор 200W | 230VAC, Цв. Температура - 4000К, 6500К; Външен монтаж - IP65, Корпус - черен алуминий, Яркост: 20000 lm, Насоченост: 100°, L70: 50000 ч. (5год. гаранция), SMD технология, професионален модел
182 | УЛИЧЕН ОСВЕТИТЕЛ LED 1X20W 220V | алуминий
183 | УЛИЧНА ЛАМПА LED 40W 220V | алуминий
184 | УЛИЧНА ЛАМПА LED 60W 220V | алуминий
185 | УЛИЧНА ЛАМПА LED 80W 220V | алуминий
186 | УЛИЧНА ЛАМПА LED 42x1W 220V | алуминий
187 | УЛИЧНА ЛАМПА LED 56x1W 220V | алуминий
188 | УЛИЧНА ЛАМПА LED 70x1W 220V | алуминий
189 | УЛИЧНА ЛАМПА LED 98x1W 220V | алуминий
| Лампи | [5 empty] | X | X | X
| КЛЛ 2U (E27)(CFL) | [5 empty] | X | X | X
| тип | форма | Мощност | Цветна температура | Цокъл | Светлинен поток | X | X | X
190 | КЛЛ | 2U | 7W | 4000K | E27 | 350lm
191 | КЛЛ | 2U | 9W | 4000K | E27 | 450lm
192 | КЛЛ | 2U | 11W | 4000K | E27 | 600lm
193 | КЛЛ | 2U | 13W | 2700К | E27 | 730lm
194 | КЛЛ | 2U | 13W | 4000K | E27 | 730lm
195 | КЛЛ | 2U | 15W | 2700К | E27 | 870lm
196 | КЛЛ | 2U | 15W | 4000K | E27 | 870lm
197 | КЛЛ | 2U | 18W | 2700К | E27 | 1050lm
198 | КЛЛ | 2U | 18W | 4000K | E27 | 1050lm
199 | КЛЛ | 2U | 20W | 2700К | E27 | 1200lm
200 | КЛЛ | 2U | 26W | 2700К | E27 | 1500lm
| КЛЛ 3Umini (E27) | [5 empty] | X | X | X
| тип | форма | Мощност | Цветна температура | Цокъл | Светлинен поток | X | X | X
201 | КЛЛ | 3Umini | 9W | 2700K | E27 | 450lm
202 | КЛЛ | 3Umini | 11W | 2700K | E27 | 600lm
203 | КЛЛ | 3Umini | 13W | 2700K | E27 | 730lm
| КЛЛ - Енергоспестяваща лампа тип крушка | [5 empty] | X | X | X
| тип | форма | Мощност (W) | Цвят (K) | Цокъл | размери (мм) | X | X | X
204 | КЛЛ | крушка | 9 | 2700 | Е27 | 36/70/36
205 | КЛЛ | крушка | 9 | 6400 | Е27 | 36/70/36
206 | КЛЛ | крушка | 11 | 2700 | Е27 | 55/70/55
207 | КЛЛ | крушка | 11 | 6400 | Е27 | 55/70/55
208 | КЛЛ | крушка | 12 | 2700 | Е27 | 36/70/36
209 | КЛЛ | крушка | 12 | 6400 | Е27 | 36/70/36
| КЛЛ - Енергоспестяваща лампа тип свещ | [5 empty] | X | X | X
| тип | форма | Мощност (W) | Цвят (K) | Цокъл | размери (мм) | X | X | X
210 | КЛЛ | свещ | 9 | 2700 | Е27 | 40/55/34
211 | КЛЛ | свещ | 9 | 6400 | Е27 | 40/55/34
| КЛЛ - Енергоспестяваща лампа тип глобус | [5 empty] | X | X | X
| тип | форма | Мощност (W) | Цвят (K) | Цокъл | размери (мм) | X | X | X
212 | КЛЛ | глобус | 22 | 2700 | Е27 | 65/90/100
213 | КЛЛ | глобус | 22 | 6400 | Е27 | 65/90/100
214 | КЛЛ | глобус | 24 | 2700 | Е27 | 65/90/100
215 | КЛЛ | глобус | 24 | 6400 | Е27 | 65/90/100
| КЛЛ - Енергоспестяваща лампа тип свещ | [5 empty] | X | X | X
| тип | форма | Мощност (W) | Цвят (K) | Цокъл | размери (мм) | X | X | X
216 | КЛЛ | свещ | 5 | 2700 | E14 | 55/65/42
217 | КЛЛ | свещ | 5 | 6400 | E14 | 55/65/42
218 | КЛЛ | свещ | 7 | 2700 | E14 | 55/65/42
219 | КЛЛ | свещ | 7 | 6400 | E14 | 55/65/42
220 | КЛЛ | свещ | 9 | 2700 | E14 | 55/65/42
221 | КЛЛ | свещ | 9 | 6400 | E14 | 55/65/42
| PLL | [5 empty] | X | X | X
|  |  | Мощност | Цветна температура | Цокъл | Светлинен поток | X | X | X
222 | КЛЛ | PLL | 18W | 4000K | 2G11 | 1150lm
223 | КЛЛ | PLL | 24W | 4000K | 2G11 | 1650lm
224 | КЛЛ | PLL | 36W | 4000K | 2G11 | 2600lm
225 | КЛЛ | PLL | 55W | 4000K | 2G11 | 4600lm
| PLS | [5 empty] | X | X | X
|  |  | Мощност | Цветна температура | Цокъл | Светлинен поток | X | X | X
226 | КЛЛ | PLS | 9W | 2700K | G23 | 560lm
227 | КЛЛ | PLS | 9W | 4000K | G23 | 560lm
228 | КЛЛ | PLS | 11W | 2700K | G23 | 850lm
| PLC (2PIN), PLC (4PIN) | [5 empty] | X | X | X
|  |  | Мощност | Цветна температура | Цокъл | Светлинен поток | X | X | X
229 | КЛЛ | PLC (2PIN), PLC (4PIN) | 13W | 2700K | G24d | 860lm
230 | КЛЛ | PLC (2PIN), PLC (4PIN) | 13W | 4000K | G24d | 860lm
231 | КЛЛ | PLC (2PIN), PLC (4PIN) | 13W | 6400K | G24d | 860lm
232 | КЛЛ | PLC (2PIN), PLC (4PIN) | 18W | 2700K | G24d | 1100lm
233 | КЛЛ | PLC (2PIN), PLC (4PIN) | 18W | 4000K | G24d | 1100lm
234 | КЛЛ | PLC (2PIN), PLC (4PIN) | 18W | 6400K | G24d | 1100lm
235 | КЛЛ | PLC (2PIN), PLC (4PIN) | 26W | 2700K | G24d | 1650lm
236 | КЛЛ | PLC (2PIN), PLC (4PIN) | 26W | 4000K | G24d | 1650lm
237 | КЛЛ | PLC (2PIN), PLC (4PIN) | 26W | 6400K | G24d | 1650lm
238 | КЛЛ | PLC (2PIN), PLC (4PIN) | 13W | 2700K | G24q | 860lm
239 | КЛЛ | PLC (2PIN), PLC (4PIN) | 13W | 4000K | G24q | 860lm
240 | КЛЛ | PLC (2PIN), PLC (4PIN) | 13W | 6400K | G24q | 860lm
241 | КЛЛ | PLC (2PIN), PLC (4PIN) | 18W | 2700K | G24q | 1100lm
242 | КЛЛ | PLC (2PIN), PLC (4PIN) | 18W | 4000K | G24q | 1100lm
243 | КЛЛ | PLC (2PIN), PLC (4PIN) | 18W | 6400K | G24q | 1100lm
244 | КЛЛ | PLC (2PIN), PLC (4PIN) | 26W | 2700K | G24q | 1650lm
245 | КЛЛ | PLC (2PIN), PLC (4PIN) | 26W | 4000K | G24q | 1650lm
246 | КЛЛ | PLC (2PIN), PLC (4PIN) | 26W | 6400K | G24q | 1650lm
| Луминесцентна пура Т8 (FL) | [5 empty] | X | X | X
|  |  | Мощност | Цветна температура | Цокъл | Светлинен поток | X | X | X
247 | ЛЛ | Т8 | 18W | 2700K | G13 | 1200lm
248 | ЛЛ | Т8 | 18W | 4000K | G13 | 1200lm
249 | ЛЛ | Т8 | 18W | 6400K | G13 | 1200lm
250 | ЛЛ | Т8 | 36W | 2700K | G13 | 2850lm
251 | ЛЛ | Т8 | 36W | 4000K | G13 | 2850lm
252 | ЛЛ | Т8 | 36W | 6400K | G13 | 2850lm
253 | ЛЛ | Т8 | 58W | 2700K | G13 | 4600lm
254 | ЛЛ | Т8 | 58W | 4000K | G13 | 4600lm
255 | ЛЛ | Т8 | 58W | 6400K | G13 | 4600lm
| Луминисцентна пура Т5 | [5 empty] | X | X | X
|  |  | Мощност | Цветна температура | Цокъл | Светлинен поток | X | X | X
256 | ЛЛ | Т5 | 8W | 2700K | G5 | 350lm
257 | ЛЛ | Т5 | 8W | 4000K | G5 | 350lm
258 | ЛЛ | Т5 | 8W | 6400K | G5 | 350lm
259 | ЛЛ | Т5 | 13W | 2700K | G5 | 740lm
260 | ЛЛ | Т5 | 13W | 4000K | G5 | 740lm
261 | ЛЛ | Т5 | 13W | 6400K | G5 | 740lm
262 | ЛЛ | Т5 | 14W | 2700K | G5 | 1150lm
263 | ЛЛ | Т5 | 14W | 4000K | G5 | 1150lm
264 | ЛЛ | Т5 | 14W | 6400K | G5 | 1150lm
265 | ЛЛ | Т5 | 21W | 2700K | G5 | 1800lm
266 | ЛЛ | Т5 | 21W | 4000K | G5 | 1800lm
267 | ЛЛ | Т5 | 21W | 6400K | G5 | 1800lm
| Халогенни лампи G4/G5 (HID) | [5 empty] | X | X | X
|  |  | Мощност | V | Цокъл | Цветна температура | X | X | X
268 | ХЛ | G4/G5 | 10W | AC12V | G4 | 3000К
269 | ХЛ | G4/G6 | 20W | AC12V | G4 | 3000К
270 | ХЛ | G4/G7 | 35W | AC12V | G4 | 3000К
271 | ХЛ | G4/G8 | 20W | AC12V | G5 | 3000К
272 | ХЛ | G4/G9 | 35W | AC12V | G5 | 3000К
273 | ХЛ | G4/G10 | 50W | AC12V | G5 | 3000К
| Халогенни лампи G9 | [5 empty] | X | X | X
|  |  | Мощност | V | Цокъл | Цветна температура | X | X | X
274 | ХЛ | G9 | 25W | 220V/50Hz | G9 | 2800К
275 | ХЛ | G9 | 40W | 220V/50Hz | G9 | 2800К
276 | ХЛ | G9 | 50W | 220V/50Hz | G9 | 2800К
277 | ХЛ | G9 | 75W | 220V/50Hz | G9 | 2800К
| Халогенни лампи NTH | [5 empty] | X | X | X
|  |  | Мощност | V | Цокъл | Цветна температура | X | X | X
278 | ХЛ | NTH | 150W | 220V/50Hz | R7s | n/a
279 | ХЛ | NTH | 300W | 220V/50Hz | R7s | n/a
280 | ХЛ | NTH | 500W | 220V/50Hz | R7s | n/a
281 | ХЛ | NTH | 1000W | 220V/50Hz | R7s | n/a
| Металхалогенни лампи HNS | [5 empty] | X | X | X
|  |  | Мощност | V | Цокъл | Цветна температура | X | X | X
282 | МХЛ | HNS | 70W | ПРА | Rx7s | 5200К
283 | МХЛ | HNS | 150W | ПРА | Rx7s | 5000К
| Металхалогенни лампи HND | [5 empty] | X | X | X
|  |  | Мощност | V | Цокъл | Цветна температура | X | X | X
284 | МХЛ | HND | 35W | ПРА | G8,5 | 3500К
285 | МХЛ | HND | 35W | ПРА | G12 | 3500К
286 | МХЛ | HND | 70W | ПРА | G12 | 3500К
287 | МХЛ | HND | 150W | ПРА | G12 | 3500К
288 | МХЛ | HND | 70W | ПРА | E27 | 3500К
289 | МХЛ | HND | 150W | ПРА | E27 | 3500К
290 | МХЛ | HND | 250W | ПРА | E40 | 3500К
291 | МХЛ | HND | 400W | ПРА | E40 | 3500К
| Натриеви лампи SD | [5 empty] | X | X | X
|  |  | Мощност | V | Цокъл | Цветна температура | X | X | X
292 | НЛВН | SD | 50W | ПРА | E27 | 2000К
293 | НЛВН | SD | 70W | ПРА | E27 | 2000К
294 | НЛВН | SD | 100W | ПРА | E40 | 2000К
295 | НЛВН | SD | 150W | ПРА | E40 | 2000К
296 | НЛВН | SD | 250W | ПРА | E40 | 2000К
297 | НЛВН | SD | 400W | ПРА | E40 | 2000К
| Живачна лампа | [5 empty] | X | X | X
| тип |  | Мощност (W) | V | Цокъл | Цветна температура | X | X | X
298 | ЖЛВН |  | 125 | ПРА | E27 | 4200K
299 | ЖЛВН |  | 250 | ПРА | E40 | 4200K
300 | ЖЛВН |  | 400 | ПРА | E40 | 4200K
| LED Лампи | [5 empty] | X | X | X
| тип | Мощност (W) | Цокъл | Яркост (lm) | Цвят (K) | Дължина, (мм) | X | X | X
301 | LED | 5 | Е27 | na | 2700 | A40/A60
302 | LED | 5 | Е27 | na | 4000 | A40/A60
303 | LED | 5 | Е27 | na | 6500 | A40/A60
304 | LED | 10 | Е27 | na | 2700 | A40/A60
305 | LED | 10 | Е27 | na | 4000 | A40/A60
306 | LED | 10 | Е27 | na | 6500 | A40/A60
307 | LED | 15 | Е27 | na | 2700 | A40/A60
308 | LED | 15 | Е27 | na | 4000 | A40/A60
309 | LED | 15 | Е27 | na | 6500 | A40/A60
310 | LED | 2 | Е14 | 50 | 3000 | B35
311 | LED | 3 | Е14 | 200 | 2700 | P45
312 | LED | 3 | Е14 | 200 | 2700 | B35
313 | LED | 3.2 | Е14 | 160 | 2700 | B35
314 | LED | 3.5 | Е14 | 250 | 2700 | B35
315 | LED | 4 | Е14 | 200 | 3000 | B35
316 | LED | 4 | Е14 | 250 | 6500 | B35
317 | LED | 12 | G13 | 1035 | 3000 | 600
318 | LED | 12 | G13 | 1150 | 4000 | 600
319 | LED | 12 | G13 | 1150 | 5000 | 600
320 | LED | 24 | G13 | 2300 | 3000 | 1200
321 | LED | 24 | G13 | 2560 | 4000 | 1200
322 | LED | 24 | G13 | 2560 | 5000 | 1200
323 | LED | 32 | G13 | 2880 | 3000 | 1500
324 | LED | 32 | G13 | 3200 | 4000 | 1500
325 | LED | 32 | G13 | 3200 | 5000 | 1500
Лампи с нажежаема жичка | [6 empty] | X | X | X
| Тип | Балон | Мощност (W) | Цокъл | Un |  | X | X | X
326 | ЛНЖ | A55 | 40W | Е27 | 230V
Резервни части | [6 empty] | X | X | X
327 | Стартер ЛЛ S2 (4 - 22W, сериен)
328 | Стартери ЛЛ S10 (4 - 65W, универсален)
329 | ЕПРА за луминисцентни лампи 2х 58 W
330 | ЕПРА за луминисцентни лампи 4х18 W
331 | ЕПРА за луминисцентни лампи Т8 1х36W
332 | ЕПРА за луминисцентни лампи Т8 1х58W
333 | ЕПРА за луминисцентни лампи Т8 2х 36W
334 | ЕПРА за луминисцентни лампи Т8 2х18W
335 | ЕПРА за луминисцентни лампи Т8 2х58W
336 | ЕПРА за луминисцентни лампи Т8 3х36W
337 | ЕПРА за луминисцентни лампи Т8 4х18W
338 | Дросели за луминисцентни лампи клас В2 18W, 36W
339 | Дросели за луминисцентни лампи клас В2 2x18 W
340 | Дросели за луминисцентни лампи клас В2 58W
341 | Дросели за луминисцентни лампи 4-6-8W, 7-9-11W, 13W
342 | Дросели за луминисцентни лампи 15W, 30W
343 | Дросели за компактни луминисцентни лампи 18W
344 | Дросели за компактни луминисцентни лампи 26W
345 | Дросели за рингови лампи 22W, 32W
346 | Дросели за живачни лампи 50W
347 | Дросели за живачни лампи 80W
348 | Дросели за живачни лампи 125W
349 | Дросели за живачни лампи 250W
350 | Дросели за живачни лампи 400W
351 | Дросели за натриеви лампи 35W
352 | Дросели за натриеви лампи 50W
353 | Дросели за натриеви лампи 70W
354 | Дросели за натриеви лампи 100W
355 | Дросели за натриеви лампи 150W
356 | Дросели за натриеви лампи 250W
357 | Дросели за натриеви лампи 400W
358 | Дросели за метал-халогенни 35W
359 | Дросели за метал-халогенни 50W
360 | Дросели за метал-халогенни 70W
361 | Дросели за метал-халогенни 100W
362 | Дросели за метал-халогенни 150W
363 | Дросели за метал-халогенни 250W
364 | Дросели за метал-халогенни 400W
365 | ПЗУ натриева лампа 100-400W
366 | ПЗУ металхалогенна лампа 70-400W
367 | Стълб за уличен/парков осветител /4 м/
368 | Стълб за уличен/парков осветител /5 м/
369 | Стълб за уличен/парков осветител /9,5 м/

## ОП5
Обособена позиция 5: "Доставка на Резервни ел.части за обезводнителна и сгъстителна инсталация" -Ценова таблица № 1
№ | Описание | Ед. цена за 1 бр. в лв. без ДДС
1 | Термична защита Siemens 3UA50 2.5 – 4 A
2 | Автоматичен прекъсвач 4РС дефектнотокова защита тип: 5SZ3466 – 63A
3 | Реле Siemens тип: 3 ТХ 70021ВВ00 24V АС/DC 0,5 W
4 | Трансформатор 200 VА 400 V/24V
5 | Трансформатор 160 VА 400 V/230V
6 | Предпазители Siemens NEOZED 6A
7 | Предпазители Siemens NEOZED 20A
8 | Електронен бр.ояч тип GW 2.00 GS230V
9 | АС/24 VDC – 4-20 mA, 0-10V
10 | Термомагнитен прекъсвач Siemens 3VU1300 1,6 - 2,6A
11 | Контактор Siemens тип: 3 TF2 А1 А2 – 24V – 16А
12 | Захранващ блок за PLC AC – 230 V/DC -24V – 2А
13 | Автоматичен прекъсвач 1р тип: 5S х 21 С6 – Siemens
14 | Автоматичен прекъсвач 1р тип: 5S х 21 С1 – Siemens
15 | Спомагателни контактни блокове за контактор Siemens 5S х 92 NC
16 | Спомагателни контактни блокове за контактор Siemens 5S х 92 NO
17 | Дефектнотокова защита 1р Siemens 5SZ3225 – 62A
18 | Контактор Siemens 3TF31 10 HA1A2 – 24+ DC 3p
19 | Реле за време 0-60 s Siemens 7PU6020
20 | Термични защита Siemens 3UA50 3.2 – 5A
21 | Термични защита Siemens 3UA50 1 – 1.6A
22 | Термични защита Siemens 3UA50 6.3 – 10A
23 | Термични защита Siemens 3UA50 3.5 – 8A
24 | Автоматичен прекъсвач Е61 N – 10 A
25 | Автоматичен прекъсвач Е61 N – 16 A
26 | Автоматичен прекъсвач Е61 N – 25 A
27 | Автоматичен прекъсвач Е63 N – 25 A
28 | Автоматичен прекъсвач Е63 N – 63 A
29 | Катоден отводител за защита от пренапрежение 1р + N 220V 15 KA
30 | Трансформатор 400/230 - 1000 VA
31 | Трансформатор 230/24 - 250 VA
32 | 3RV1011-1GA10 прекъсвач 4,5-6,3A, Size S00 SIEMENS
33 | 3RV1901-1E външен ключ 1C/1O SIEMENS
34 | 3RV2011-4AA10 прекъсвач 11-16A, Size S00 SIEMENS
35 | 5SY4316-7 прекъсвач C16A, 3-polig SIEMENS
36 | 5SY4202-7 прекъсвач C2A, 2polig SIEMENS
37 | 5ST3010 външен ключ 1C/1O SIEMENS
38 | 3VL2716-1TE43-0AD1-Z M25 прекъсвач 64-160A with electrical drive SIEMENS
39 | 3VL9200-4TC40 скоба за 3VL2 SIEMENS
40 | 3VL9300-8CB40 покритие за скоба SIEMENS
41 | 5SY4106-6 прекъсвач B6A, 1polig SIEMENS
42 | 3RT1015-1BB41 контактор 3kW, 3HS+1S, Bgr. S00 SIEMENS
43 | 3TX7014-1BM00 реле 1W, 5A, 24V DC SIEMENS
Общо за обособена позиция 5:
№ | Обособена позиция 5:" Доставка на Резервни ел.части за обезводнителна и сгъстителна инсталация" Ценова таблица № 2 -Процент отстъпка от действащи цени на Доставчика към момент на съответната поръчка на стоки сходни със стоките предмет на съответната обособената позиция, които НЕ са включени в Ценова таблица и/или Ценова листа/Каталог.
1

## ОП5-техн.
Обособена позиция 5: "Доставка на Резервни ел.части за обезводнителна и сгъстителна инсталация"-"Техническо предложение"
№ | Описание | Срок на доставка в работни дни | Гаранционен срок в месеци (минимум 12 месеца с изключение на консумативите) | Производител
1 | Термична защита Siemens 3UA50 2.5 – 4 A
2 | Автоматичен прекъсвач 4РС дефектнотокова защита тип: 5SZ3466 – 63A
3 | Реле Siemens тип: 3 ТХ 70021ВВ00 24V АС/DC 0,5 W
4 | Трансформатор 200 VА 400 V/24V
5 | Трансформатор 160 VА 400 V/230V
6 | Предпазители Siemens NEOZED 6A
7 | Предпазители Siemens NEOZED 20A
8 | Електронен бр.ояч тип GW 2.00 GS230V
9 | АС/24 VDC – 4-20 mA, 0-10V
10 | Термомагнитен прекъсвач Siemens 3VU1300 1,6 - 2,6A
11 | Контактор Siemens тип: 3 TF2 А1 А2 – 24V – 16А
12 | Захранващ блок за PLC AC – 230 V/DC -24V – 2А
13 | Автоматичен прекъсвач 1р тип: 5S х 21 С6 – Siemens
14 | Автоматичен прекъсвач 1р тип: 5S х 21 С1 – Siemens
15 | Спомагателни контактни блокове за контактор Siemens 5S х 92 NC
16 | Спомагателни контактни блокове за контактор Siemens 5S х 92 NO
17 | Дефектнотокова защита 1р Siemens 5SZ3225 – 62A
18 | Контактор Siemens 3TF31 10 HA1A2 – 24+ DC 3p
19 | Реле за време 0-60 s Siemens 7PU6020
20 | Термични защита Siemens 3UA50 3.2 – 5A
21 | Термични защита Siemens 3UA50 1 – 1.6A
22 | Термични защита Siemens 3UA50 6.3 – 10A
23 | Термични защита Siemens 3UA50 3.5 – 8A
24 | Автоматичен прекъсвач Е61 N – 10 A
25 | Автоматичен прекъсвач Е61 N – 16 A
26 | Автоматичен прекъсвач Е61 N – 25 A
27 | Автоматичен прекъсвач Е63 N – 25 A
28 | Автоматичен прекъсвач Е63 N – 63 A
29 | Катоден отводител за защита от пренапрежение 1р + N 220V 15 KA
30 | Трансформатор 400/230 - 1000 VA
31 | Трансформатор 230/24 - 250 VA
32 | 3RV1011-1GA10 прекъсвач 4,5-6,3A, Size S00 SIEMENS
33 | 3RV1901-1E външен ключ 1C/1O SIEMENS
34 | 3RV2011-4AA10 прекъсвач 11-16A, Size S00 SIEMENS
35 | 5SY4316-7 прекъсвач C16A, 3-polig SIEMENS
36 | 5SY4202-7 прекъсвач C2A, 2polig SIEMENS
37 | 5ST3010 външен ключ 1C/1O SIEMENS
38 | 3VL2716-1TE43-0AD1-Z M25 прекъсвач 64-160A with electrical drive SIEMENS
39 | 3VL9200-4TC40 скоба за 3VL2 SIEMENS
40 | 3VL9300-8CB40 покритие за скоба SIEMENS
41 | 5SY4106-6 прекъсвач B6A, 1polig SIEMENS
42 | 3RT1015-1BB41 контактор 3kW, 3HS+1S, Bgr. S00 SIEMENS
43 | 3TX7014-1BM00 реле 1W, 5A, 24V DC SIEMENS

## ОП6
Обособена позиция №6: "Доставка на Резервни части за PLC" - Ценова таблица № 1
№ | Описание | Моделен номер | Ед. цена за 1 бр. в лв. без ДДС
1 | ABB Procesor PM 860 KO1/ 3BSE 018100R1 | -
2 | ABB AI 801 Analog input 1* 8 ch | -
3 | ABB DI 801 Digital input 24V.d.c 1* 16 ch | -
4 | ABB DO 802 Digital output, Relay Normal open 1* 8 ch | -
5 | Bus outlet TB 805 / 3BSE 0085 34R1 | -
6 | Bus inlet TB 806 / 3BSE 0085 36R1 | -
7 | Комуникационен кабел ТК 801 V012 1.2 м | -
8 | Module bus terminale TB 807 | -
9 | Module bus modem TB 820V2 | -
10 | Cable – TK 81 / V015 POF 1.5 | -
11 | ABB Proces panel 245 PP 245 | -
12 | ABB Процесорен модул АС 800 М | -
13 | ABB Захранващ блок – SD821, 24 VDC, 2,5 A | -
14 | Cluster Modem TB 820V2 | -
15 | ABB Аналогови входове PLC Ai801 (4-20 mA) | -
16 | ABB Дискретни входове PLC DI 801 24V | -
17 | ABB Релейни изходи PLC DO 801 Relay 24 V-250 V | -
18 | Модем 3 COM 8 портов | -
19 | Реле – Tele – RT 1.3.230 (230V/50Hz) | -
20 | Реле – Tele – RT 2.3.024 (24 V DC) | -
21 | Реле SCHELE PTP 70730, 230 V, 6° | -
22 | Контактор АВВ А 145-30 | -
| Комуникационен кабел | - | x
23 | ТК – РР 30V030 RS 232 – 3м | -
24 | HUB FO – Ethernet | -
| Програмируем контролер SIMATIC S7 300 в състав: | - | x
25 | SIMATIC S7-300, CPU 315-2DP CPU WITH MPI INTERFACE INTEGRATED 24 V DC POWER SUPPLY 128 KBYTE WORKING MEMORY 2. INTERFACE DP-MASTER/SLAVE MICRO MEMORY CARD NECESSARY | -
26 | SIMATIC S7-300,LOAD POWER SUPP. PS 307, 120/230 V AC, 24 V DC, 5 A | -
27 | SITOP SMART 60 W STABILIZED LOAD POWER SUPPLY INPUT: 120/230 V AC OUTPUT: 24 V DC/2.5 A | -
28 | SIMATIC S7-300, RAIL L=530MM | -
29 | SIMATIC S7, MICRO MEMORY CARD F. S7-300/C7/ET 200S IM151 CPU, 3.3 V NFLASH, 128 KBYTES | -
30 | SIMATIC S7-300, DIGITAL INPUT SM 321, OPTICALLY ISOLATED 32DI, 24 V DC, 1 X 40 PIN | -
31 | SIMATIC S7-300, DIGITAL OUTPUT SM 322, OPTICALLY ISOLATED, 32DO, 24V DC, 0.5A, 1 X 40 PIN, SUM OF OUTPUT CURRENTS 4A/GROUP (16A/MODULE) | -
32 | SIMATIC S7-300, ANALOG INPUT SM 331, OPTICALLY ISOLATED, 8 AI, 13 BIT RESOLUTION, U/I/RESISTANCE/PT100, NI100, NI1000, LG-NI1000, 66 MS MODULE UPDATE, 1 X 40 PIN | -
33 | SIMATIC S7-300,FRONT CONNECTOR 392 WITH SCREW CONTACTS, 40-PIN | -
34 | SIMATIC DP, BUS CONNECTOR FOR PROFIBUS UP TO 12 MBIT/S 90 DEGREE ANGLE OUTGOING CABLE, 15,8 X 64 X 35,6 MM (WXHXD), TERMINAT. RESIST. WITH ISOLAT. FUNCTION, WITHOUT PG SOCKET | -
35 | PB FC RS 485 PLUG 180, PB-PLUG WITH FASTCONNECT CONNECTOR AND AXIAL CABLE- OUTLET F. INDUSTRY PC, SIMATIC OP, OLM, TRANSMISSION RATE: 12 MBIT/S, TERMINATING RESISTOR WITH SERAR. FUNCTION, PLASTIC HOUSING | -
36 | Операторски панел SIMATIC MP277 10” дисплей, с гъвкава клавиатура, програмиране с WinCC Flexible (SIEMENS) | -
37 | централен CPU 315-2 PN/DP SIEMENS | 6ES7315-2EH14-0AB0
38 | IM151-8 PN/DP CPU ET200S SIEMENS | 6ES7151-8AB01-0AB0
39 | комуникационна връзка CP340 RS422/485 SIEMENS | 6ES7340-1CH02-0AE0
40 | цифров вход SM321, 32DI SIEMENS | 6ES7321-1BL00-0AA0
41 | преден конектор 40 pin SIEMENS | 6ES7392-1BM01-0AA0
42 | дигитален изход SM322, 32DO SIEMENS | 6ES7322-1BL00-0AA0
43 | аналогов вход SM 331, 8AI, 9/12/14Bit SIEMENS | 6ES7331-7KF02-0AB0
44 | преден конектор 20 pin SIEMENS | 6ES7392-1BJ00-0AA0
45 | Захранване 120/230V AC / 24V DC, 5A SIEMENS | 6EP1333-3BA00
46 | SITOP DC-UPS Модул 24V/6A SIEMENS | 6EP1931-2DC21
47 | SITOP батериоя модул 24V/1,2Ah SIEMENS | 6EP1935-6MC01
48 | Захранващ модул PM-E, 24V DC, mit Diagnose SIEMENS | 6ES7138-4CA01-0AA0
49 | Терминален модул TM-P15C23-A0 SIEMENS | 6ES7193-4CD30-0AA0
50 | 4DI ST, DC 24V SIEMENS | 6ES7131-4BD01-0AA0
51 | TM-E15C26-A1 | 6ES7193-4CA50-0AA0
52 | 4DO ST, DC 24V/0.5A SIEMENS | 6ES7132-4BD02-0AA0
53 | електронен модул 4AI Стандарт I-2-WIRE SIEMENS | 6ES7134-4GD00-0AB0
54 | 2AI HF U, +/-10V, 1-5V SIEMENS | 6ES7134-4FB01-0AB0
55 | 2AE STD I-2DMU, 4-20MA / TM-E15C26-A1 SIEMENS | 6ES7134-4JB51-0AB0
56 | електронен модул 2AO I, +/-20mA, 4-20mA/Терминален модул SIEMENS | 6ES7135-4GB01-0AB0
57 | Scalance X104-2 SIEMENS | 6GK5104-2BB00-2AA3
58 | SITOP PSU100L 24 V/2,5 A SIEMENS | 6EP1332-1LB00
59 | SITRANS P200 SIEMENS | 7MF 1565-5BD00-1AA1
60 | DIN rail 530 mm | 6ES7390-1AF30-0AA0
61 | Digital input 16 DI, 24V DC, diagnostics; isolated | 6ES7321-7BH01-0AB0
62 | Front connector, 20-pin, with screw contacts | 6ES7392-1AJ00-0AA0
63 | Analog output 4 AO; 12-bit; isolated | 6ES7332-5HD01-0AB0
64 | Front connector, 40-pin, with screw contacts | 6ES7392-1AM00-0AA0
65 | Analog input 8AI; 13-bit; 66 ms; isolated | 6ES7331-1KF02-0AB0
66 | Digital output 8RO, relay, 5A, with RC filter | 6ES7322-5HF00-0AB0
67 | IM 153-2 High Feature for ET 200M, PROFIBUS DP | 6ES7153-2BA02-0XB0
68 | Active bus module IM/IM for 2 IM153-2 High Feature | 6ES7195-7HD10-0XA0
69 | Active bus module for 2 modules 40mm wide | 6ES7195-7HB00-0XA0
70 | UR2-H, central controller/expansion device; 2 x 9 slots, ALU | 6ES7400-2JA10-0AA0
71 | Power supply PS407 10A; 120/230V AC -> 5V/24V DC | 6ES7407-0KA02-0AA0
72 | CPU 412-5H; 2x 512KB RAM;1 MPI/DP, 1 DP, 1 PN | 6ES7412-5HK06-0AB0
73 | Fiber optic cable for synch module, 1m | 6ES7960-1AA04-5AA0
74 | Internal AI/AO module DI8x24V DC-AI5/AO2 | 6ES7314-6EH04-0AB0
75 | power module | 6EP1332-2BA10
76 | CPU S7-300 Simatic | 6ES7312-1AE14-0AB0
77 | DI16/DO16x24V DC module | 6ES7323-1BL00-0AA0
78 | ETHERNET module | 6GK7343-1CX10-0XE0
79 | SM332 4AO/16Bit module | 6ES7332-7ND02-0AB0
80 | SM331 8AI/13Bit module | 6ES7331-1KF01-0AB0
81 | COMMUNICATION PROCESSOR CP 343-1 SIMATIC NET | 6GK7 343–1EX20–0XE0
82 | CPU S7-300 SIMATIC | 6ES7 313-5BF03-0AB0
83 | SIMATIC ET 200M | 6ES7153-4AA01-0XB0
84 | DIGITAL MODULE SM 323,. OPTICALLY ISOLATED, 8 DI / 8 DO,. 24V DC | 6ES7323-1BH01-0AA0
85 | SIMATIC S7-300 SM 321 Digital Input Module 24V DC/16 DI | 6ES7 321-1BH01-0AA0
86 | SIMATIC OPERATOR PANEL OP77A BACKLIT LC DISPLAY, 4.5" DISPL. W. GRAPHICS CAPABIL MPI-/PROFIBUS-DP INTERFACE UP TO 1,5MB, FOR CONFIGURATION WINCC FLEXIBLE 2004 COMPACT | -
87 | SIMATIC S7-300, RAIL L=830MM | 6ES7390-1AJ30-0AA0
88 | SIMATIC S7-300, RAIL L=530MM | 6ES7390-1AF30-0AA0
89 | монтажна скара за ET 200M, 620mm | 6ES7195-1GG30-0XA0
90 | Монтажна релса SIMATIC DP, RAIL FOR ET 200M 483 MM LONG F. MAX. 5 BUS MOD. FUNCTION: INSERT/REMOVE | 6ES7195-1GA00-0XA0
91 | SIMATIC NET, POWER SUPPLY PS791-2AC (AC/DC POWER SUPPLY), 10W, IP65 (-40-+70 DGR C), INPUT: 110 -230 V AC, OUTPUT: 18 V DC CAN BE USED ONLY IN COMBINATION WITH SCALANCE W-786 SCOPE OF SUPPLY: MANUAL GERMAN/ENGLISH | 6GK5791-2AC00-0AA0
92 | SIMATIC S7-1200 POWER MODULE PM1207 STABILIZED POWER SUPPLY INPUT: 120/230 V AC OUTPUT: 24 V DC/2.5 A | 6EP1332-1SH71
93 | Захранване 24VDC/5A SITOP PSU100S 24 V/5 A STABILIZED POWER SUPPLY INPUT: 120/230 V AC OUTPUT: 24 V/5 A DC | 6EP1333-2BA20
94 | Захраващ блок LOGO POWER, 24V DC/1,3 A | 6EP1 331-1SH02
95 | UPS модул, монофазен 2000 VA, 1600 W, 4U, 420 мм дълбочина, RACK Mountable On-line double conversion with automatic by-pass and power factor correction | 7857482
96 | SIMATIC S7-300 STABILIZED POWER SUPPLY PS307 INPUT: 120/230 V AC OUTPUT: DC 24 V DC/5 A | 6ES7307-1EA01-0AA0
97 | 40W/1.7A DIN-Rail 24V VDC power supply with universal 85 to 264 VAC input: -20~70 | MDR-40-24
98 | Захранващ блок Input 100-230V AC/Output 24V VDC, 0.6A | 6EP1331-5BA00
99 | Захранващ блок SITOP PSU 100C, 24 V DC/1,3A | 6EP1331-5BA10
100 | SIMATIC S7-300, Захранващ блок PS 307, AC 120/230V; DC 24V, 5A | 6ES7307-1EA00-0AA0
101 | Захранване 120/230V AC / 24V DC, 10A | 6EP1334-3BA00
102 | SIMATIC S7-300, CPU 314 CPU WITH MPI INTERFACE, INTEGRATED 24 V DC POWER SUPPLY 96 KBYTE WORKING MEMORY, MICRO MEMORY CARD NECESSARY | 6ES7314-1AG13-0AB0
103 | CPU314, 128 KB SIMATIC S7-300, CPU 314 CPU WITH MPI INTERFACE, INTEGRATED 24V DC POWER SUPPLY, 128 KBYTE WORKING MEMORY | 6ES7314-1AG14-0AB0
104 | SIMATIC S7-1200, CPU 1212C, COMPACT CPU, AC/DC/RLY, ONBOARD I/O: 8 DI 24V DC; 6 DO RELAY 2A; 2 AI 0 - 10V DC, POWER SUPPLY: AC 85 - 264 V AC AT 47 - 63 HZ, PROGRAM/DATA MEMORY: 75 KB | 6ES7212-1BE40-0XB0
105 | CPU 1211C, DC/DC/DC, 6DI/4DO/2AI,SIMATIC S7-1200, CPU 1211C, COMPACT CPU, DC/DC/DC, ONBOARD I/O: 6 DI 24V DC; 4 DO 24 V DC; 2 AI 0 - 10V DC, POWER SUPPLY: DC 20.4 - 28.8 V DC, PROGRAM/DATA MEMORY: 50 KB | 6ES7211-1AE40-0XB0
106 | CPU 1211C, DC/DC/RELAY, 6DI/4DO/2AI SIMATIC S7-1200, CPU 1211C, COMPACT CPU, DC/DC/RELAY, ONBOARD I/O: 6 DI 24V DC; 4 DO RELAY 2A; 2 AI 0 - 10V DC, POWER SUPPLY: DC 20.4 - 28.8 V DC, PROGRAM/DATA MEMORY: 50 KB | 6ES7211-1HE40-0XB0
107 | CPU 1212C ,DC/DC/DC, 8DI/6DO/2AI SIMATIC S7-1200, CPU 1212C, COMPACT CPU, DC/DC/DC, ONBOARD I/O: 8 DI 24V DC; 6 DO 24 V DC; 2 AI 0 - 10V DC, POWER SUPPLY: DC 20.4 - 28.8 V DC, PROGRAM/DATA MEMORY: 75 KB | 6ES7212-1AE40-0XB0
108 | CPU 1212C, AC/DC/RELAY, 8DI/6DO/2AI SIMATIC S7-1200, CPU 1212C, COMPACT CPU, AC/DC/RLY, ONBOARD I/O: 8 DI 24V DC; 6 DO RELAY 2A; 2 AI 0 - 10V DC, POWER SUPPLY: AC 85 - 264 V AC AT 47 - 63 HZ, PROGRAM/DATA MEMORY: 75 KB | 6ES7212-1BE40-0XB0
109 | Програмируем контролер S7-300, CPU 313C, с интегрирани 24 DI,16 DO, 4 AI, 2AO, 1 PT100, 3 броячни входа (30 KHZ), интегрирано захранване DC 24V, работна памет 64 KBYTE (MICRO MEMORY CARD), челен съединител за В/И (2 X 40 pin) | 6ES7313-5BF03-0AB0
110 | SIMATIC S7-400H, 412-5H SYSTEM-BUNDLE H-SYSTEM WITH 1 X UR2-H, W/O MEMORY CARD, 2 X PS407 UC120/230V, 10A, 4 X SYNC-MODULE 10M, 2 X SYNC-CABLE 1M, 2 X CPU 412-5H, 4 X BACK-UP BATTERIES | 6ES7400-0HR01-4AB0
111 | CPU 1212C, DC/DC/RELAY, 8DI/6DO/2AI SIMATIC S7-1200, CPU 1212C, COMPACT CPU, DC/DC/RLY, ONBOARD I/O: 8 DI 24V DC; 6 DO RELAY 2A; 2 AI 0 - 10V DC, POWER SUPPLY: DC 20.4 - 28.8 V DC, PROGRAM/DATA MEMORY: 75 KB | 6ES7212-1HE40-0XB0
112 | CPU 1214C, DC/DC/DC, 14DI/10DO/2AI SIMATIC S7-1200, CPU 1214C, COMPACT CPU, DC/DC/DC, ONBOARD I/O: 14 DI 24V DC; 10 DO 24 V DC; 2 AI 0 - 10V DC, POWER SUPPLY: DC 20.4 - 28.8 V DC, PROGRAM/DATA MEMORY: 100 KB | 6ES7214-1AG40-0XB0
113 | CPU 1214C, AC/DC/RELAY, 14DI/10DO/2AI SIMATIC S7-1200, CPU 1214C, COMPACT CPU, AC/DC/RLY, ONBOARD I/O: 14 DI 24V DC; 10 DO RELAY 2A; 2 AI 0 - 10V DC, POWER SUPPLY: AC 85 - 264 V AC AT 47 - 63 HZ, PROGRAM/DATA MEMORY: 100 KB | 6ES7214-1BG40-0XB0
114 | CPU 1214C, DC/DC/RELAY, 14DI/10DO/2AI SIMATIC S7-1200, CPU 1214C, COMPACT CPU, DC/DC/RELAY, ONBOARD I/O: 14 DI 24V DC; 10 DO RELAY 2A; 2 AI 0 - 10V DC, POWER SUPPLY: DC 20.4 - 28.8 V DC, PROGRAM/DATA MEMORY: 100 KB | 6ES7214-1HG40-0XB0
115 | CPU 1214 FC, DC/DC/DC, 14DI/10DO/2AI SIMATIC S7-1200F, CPU 1214 FC, COMPACT CPU, DC/DC/DC, ONBOARD I/O: 14 DI 24V DC; 10 DO 24 V DC; 2 AI 0 - 10V DC, POWER SUPPLY: DC 20.4 - 28.8 V DC, PROGRAM/DATA MEMORY 125 KB | 6ES7214-1AF40-0XB0
116 | CPU 1214 FC, DC/DC/RELAY, 14DI/10DO/2AI SIMATIC S7-1200F, CPU 1214 FC, COMPACT CPU, DC/DC/RELAY, ONBOARD I/O: 14 DI 24V DC; 10 DO RELAY 2A; 2 AI 0 - 10V DC, POWER SUPPLY: DC 20.4 - 28.8 V DC, PROGRAM/DATA MEMORY 125 KB | 6ES7214-1HF40-0XB0
117 | CPU 1215C, DC/DC/DC, 14DI/10DO/2AI/2AO SIMATIC S7-1200, CPU 1215C, COMPACT CPU, DC/DC/DC, 2 PROFINET PORT, ONBOARD I/O: 14 DI 24V DC; 10 DO 24V DC 0.5A 2 AI 0-10V DC, 2 AO 0-20MA DC, POWER SUPPLY: DC 20.4 - 28.8 V DC, PROGRAM/DATA MEMORY: 125 KB | 6ES7215-1AG40-0XB0
118 | CPU 1215C, AC/DC/RLY, 14DI/10DO/2AI/2AO SIMATIC S7-1200, CPU 1215C, COMPACT CPU, AC/DC/RELAY, 2 PROFINET PORT, ONBOARD I/O: 14 DI 24V DC; 10 DO RELAY 2A, 2 AI 0-10V DC, 2 AO 0-20MA DC, POWER SUPPLY: AC 85 - 264 V AC AT 47 - 63 HZ, PROGRAM/DATA MEMORY: 125 KB | 6ES7215-1BG40-0XB0
119 | CPU 1215C, DC/DC/RLY, 14DI/10DO/2AI/2AO SIMATIC S7-1200, CPU 1215C, COMPACT CPU, DC/DC/RELAY, 2 PROFINET PORT, ONBOARD I/O: 14 DI 24V DC; 10 DO RELAY 2A, 2 AI 0-10V DC, 2 AO 0-20MA DC, POWER SUPPLY: DC 20.4 - 28.8 V DC, PROGRAM/DATA MEMORY: 125 KB | 6ES7215-1HG40-0XB0
120 | CPU 1217C, DC/DC/DC, 14DI/10DQ/2AI/2AQ SIMATIC S7-1200, CPU 1217C, COMPACT CPU, DC/DC/DC, 2 PROFINET PORT ONBOARD I/O: 10 DI 24V DC; 4 DI RS422/485; 6 DO 24V DC; 0,5A; 4 DO RS422/485; 2 AI 0- 10V DC, 2 AQ 0- 20MA; POWER SUPPLY: DC 20.4 - 28.8 V DC, PROGRAM/DATA MEMORY: 150 KB | 6ES7217-1AG40-0XB0
121 | SIMATIC RTU3030C SIMATIC RTU3030C - COMPACT LOW POWER RTU; BATTERY-OR RECHARGE. BATTERY OPERAT.; EXT. CONNECT. POWER SUPPLY 10.8 V UP TO 28.8 V DC; INTEGRATED UMTS- MODEM; CONNECT. TO TELECONTROL SERVER BASIC; DNP3 AND IEC60870-5-104 PROTOCOLS; ONBOARD I/O: 8DI, 4DO, 4AI; LOCAL ETHERNET-PORT; CONFIG./ DIAG. PER WEB-INTERFACE; CLOCK SYNCHRONISATION; SMS/E-MAIL; SD-CARD SLOT; | 6NH3112-3BA00-0XX0
122 | COMMUNICATION BOARD CB 1241, RS485 SIMATIC S7-1200, COMMUNICATION COMMUNICATION BOARD CB 1241, RS485, SCREW CONNECTOR SUPPORTS MESSAGE BASED FREEPORT | 6ES7241-1CH30-1XB0
123 | COMMUNICATION MODULE CM 1241, RS232 SIMATIC S7-1200, COMMUNICATION MODULE CM 1241, RS232, 9 PIN SUB D (MALE), SUPPORTS MESSAGE BASED FREEPORT | 6ES7241-1AH32-0XB0
124 | COMMUNICATION MODULE CM 1242-5 COMMUNICATION MODULE CM 1242-5; FOR CONNECTION OF SIMATIC S7-1200 TO PROFIBUS AS DP SLAVE MODULE | 6GK7242-5DX30-0XE0
125 | COMMUNICATION PROCESSOR CP 1243-1 COMMUNICATIONS PROCESSOR CP 1243-1 FOR CONNECTING SIMATIC S7-1200 TO TELECONTROL SERVER BASIC VIA ETHERNET ALSO SUITED FOR SAFE COMMUNICATION WITH NETWORK WITH FIREWALL AND VPN | 6GK7243-1BX30-0XE0
126 | COMMUNICATION PROCESSOR CP 1243-1 DNP3 COMMUNICATION PROCESSOR CP 1243-1 DNP3 FOR CONNECTING OF SIMATIC S7-1200 TO CONTROL CENTER WITH DNP3 PROTOCOL | 6GK7243-1JX30-0XE0
127 | COMMUNICATION PROCESSOR CP 1243-1 IEC COMMUNICATIONS PROCESSOR CP 1243-1 IEC FOR CONNECTING SIMATIC S7-1200 TO CONTROL CENTER W. PROTOCOL IEC60870-5-104 | 6GK7243-1PX30-0XE0
128 | COMMUNICATION MODULE CM 1243-5 COMMUNICATION MODULE CM 1243-5 FOR CONNECTION OF SIMATIC S7-1200 TO PROFIBUS AS DP MASTER MODULE; PG/OP COMMUNICATION; S7-COMMUNICATION | 6GK7243-5DX30-0XE0
129 | COMPACT SWITCH MODULE CSM 1277 COMPACT SWITCH MODULE CSM 1277 CONNECTION SIMATIC S7-1200 AND UP TO 3 FURTHER IND. ETHERNET USERS WITH 10/100 MBIT/S UNMANAGED SWITCH, 4 RJ45 PORTS, EXT. 24V DC POWER SUPPLY, LED DIAGNOSTICS, S7-1200 MODULE INCL. ELECTRONIC MANUAL ON CD | 6GK7277-1AA10-0AA0
130 | TS MODUL GSM TS MODULE GSM; GSM/GPRS MODEM FOR TS ADAPTER; TELESERVICE VIA PUBLIC GSM NETZ PLEASE NOTE NATIONAL APPROVALS FOR USE WITH TS ADAPTER (6ES7972-0EB00-0XA0) FOR TELESERVICE APPLICATIONS VIA PUBLIC GSM NET | 6GK7972-0MG00-0XA0
131 | COMMUNICATION PROCESSOR CP 1242-7 CP 1242-7 V2 COMMUNICATIONS PROCESSOR FOR CONNECTING SIMATIC S7-1200 TO GSM/GPRS NETWORK; WEB SERVER ACCESS TO CPU, DATA POINT CONFIGURING | 6GK7242-7KX31-0XE0
132 | SIMATIC S7 MEMORY CARD, 4 MB SIMATIC S7, MEMORY CARD FOR S7-1X00 CPU/SINAMICS, 3,3 V FLASH, 4 MBYTE | 6ES7954-8LC02-0AA0
133 | ИНТЕРЕФЕЙСМОДУЛ IM151-3 PN ST | 6ES7151-3AA23-0AB0
134
135 | SIMATIC S7, MICRO MEMORY CARD F. S7-300/C7/ET 200S IM151 CPU, 3.3 V NFLASH, 128 KBYTES | 6ES7953-8LG11-0AA0
136 | SIMATIC S7, MICRO MEMORY CARD FOR S7-300/C7/ET 200, 3.3 V NFLASH, 128 KBYTES | 6ES7953-8LG30-0AA0
137 | SIMATIC S7, MEMORY CARD FOR S7-400, LONG VERSION, 5V FLASH-EPROM, 1 MBYTE | 6ES7952-1KK00-0AA0
138 | Micro-Memory-Card 128kByte | 6ES7953-8LG20-0AA0
139 | SIMATIC NET, C- PLUG REPLACEABLE , FOR SIMPLE DEVICE EXCHANGE IN CASE OF FAILURE, FOR STORAGE OF CONFIGURATION OR USER DATA, APPLICATION IN SIMATIC NET PRODUCTS WITH C-PLUG SLOT | 6GK1900-0AB00
140 | SIMATIC S7-300, DIGITAL INPUT SM 321, OPTICALLY ISOLATED 32 DI, 24V DC, 40 PIN | 6ES7321-1BL00-0AA0
141 | SIMATIC S7-300, DIGITAL INPUT SM 321, OPTICALLY ISOLATED 16 DI, 120/230V AC, 20 PIN | 6ES7321-1FH00-0AA0
142 | SIMATIC S7, DIGITAL INPUT SM 321, OPTICALLY ISOLATED, 4 DI, 24V DC, NAMUR/DIN 19234, F. SIGNALS F HAZARDOUS AREAS, CAPABLE OF DIAGNOST.,PTB-TESTED | 6ES7321-7RD00-0AB0
143 | SIMATIC S7-1200, DIGITAL INPUT SM 1221, 8DI, 24V DC, SINK/SOURCE INPUT | 6ES7221-1BF32-0XB0
144 | DIGITAL INPUT SM 1221, 16DI, 24V DC SIMATIC S7-1200, DIGITAL INPUT SM 1221, 16 DI, 24VDC, SINK/SOURCE INPUT | 6ES7221-1BH32-0XB0
145 | DIGITAL OUTPUT SM 1222, 8 DO, RELAY SIMATIC S7-1200, DIGITAL OUTPUT SM 1222, 8 DO, RELAY 2A | 6ES7222-1HF32-0XB0
146 | DIGITAL OUTPUT SM 1222, 8 DO, CHANGEOVER SIMATIC S7-1200, DIGITAL OUTPUT SM 1222, 8 DO, RELAY CHANGEOVER CONTACT | 6ES7222-1XF32-0XB0
147 | DIGITAL OUTPUT SM1222, 16 DO, RELAY SIMATIC S7-1200, DIGITAL OUTPUT SM 1222, 16 DO, RELAY 2A | 6ES7222-1HH32-0XB0
148 | DIGITAL OUTPUT SM1222, 8 DO, 24V DC SIMATIC S7-1200, DIGITAL OUTPUT SM 1222, 8 DO, 24V DC, TRANSISTOR 0.5A | 6ES7222-1BF32-0XB0
149 | DIGITAL OUTPUT SM1222, 16 DO, 24V DC SIMATIC S7-1200, DIGITAL OUTPUT SM 1222, 16 DO, 24V DC, TRANSISTOR 0.5A | 6ES7222-1BH32-0XB0
150 | DIGITAL I/O SM 1223, 8 DI / 8 DO SIMATIC S7-1200, DIGITAL I/O SM 1223, 8DI / 8DO, 8DI DC 24 V, SINK/SOURCE, 8DO, TRANSISTOR 0.5A | 6ES7223-1BH32-0XB0
151 | DIGITAL I/O SM 1223, 16DI/16DO SIMATIC S7-1200, DIGITAL I/O SM 1223, 16DI / 16DO, 16DI DC 24 V, SINK/SOURCE, 16DO, TRANSISTOR 0.5A | 6ES7223-1BL32-0XB0
152 | DIGITAL I/O SM 1223, 8DI/8DO SIMATIC S7-1200, DIGITAL I/O SM 1223, 8DI / 8DO, 8DI DC 24 V, SINK/SOURCE, 8DO, RELAY 2A | 6ES7223-1PH32-0XB0
153 | DIGITAL I/O SM 1223, 16DI/16DO SIMATIC S7-1200, DIGITAL I/O SM 1223, 16DI / 16DO, 16DI DC 24 V, SINK/SOURCE, 16DO, RELAY 2A | 6ES7223-1PL32-0XB0
154 | DIGITAL I/O SM 1223, 8DI AC/ 8DO RLY SIMATIC S7-1200, DIGITAL I/O SM 1223, 8DI AC / 8DO RLY, 8DI 120/230 V AC, 8DO, RELAY 2A | 6ES7223-1QH32-0XB0
155 | SIMATIC S7-300, DIGITAL OUTPUT SM 322, OPTICALLY ISOLATED, 16 DO, 24V DC, 0.5A, 20 PIN SUM OF OUTPUT CURRENTS 4A/GROUP (8A/MODULE) | 6ES7322-1BH01-0AA0
156 | 4DE ST, DC 24V / TM-E15C26-A1 | 6ES7131-4BD01-0AA0 / 6ES7193-4CA50-0AA0
157 | 4DA ST, DC 24V/0.5A / TM-E15C26-A1 | 6ES7132-4BD02-0AA0 / 6ES7193-4CA50-0AA0
158 | SIMATIC S7-300, ANALOG INPUT SM 331, OPTICALLY ISOLATED, 8 AI, 13 BIT RESOLUTION, U/I/RESISTANCE/PT100, NI100, NI1000, LG-NI1000, 66 MS MODULE UPDATE, 40 PIN | 6ES7331-1KF01-0AB0
159 | SIMATIC S7, ANALOG INPUT SM 331, OPTICALLY ISOLATATED, 4 AI, 0/4 - 20MA, 1 X 20 PIN, F. SIGNALS F. HAZARDOUS AREAS, CAPABLE OF DIAGNOST.,PTB-TESTED | 6ES7331-7RD00-0AB0
160 | SIMATIC S7, ANALOG INPUT SM 331, OPTICALLY ISOLATATED, 8 AI THERMOCOUPLE/4 AI PT100, F. SIGNALS F. HAZARDOUS AREAS, CAPABLE OF DIAGNOST.,PTB-TESTED 1 X 20 PIN | 6ES7331-7SF00-0AB0
161 | ANALOG INPUT SM 1231, 4AI SIMATIC S7-1200, ANALOG INPUT, SM 1231, 4 AI, +/-10V, +/-5V, +/-2.5V, OR 0-20MA/4-20 MA, 12 BIT + SIGN BIT (13 BIT ADC) | 6ES7231-4HD32-0XB0
162 | ANALOG INPUT SM 1231, 8AI SIMATIC S7-1200, ANALOG INPUT, SM 1231, 8 AI, +/-10V, +/-5V, +/-2.5V, OR 0-20MA/4-20 MA, 12 BIT + SIGN OR (13 BIT ADC) | 6ES7231-4HF32-0XB0
163 | ANALOG INPUT SM 1231, 4AI 16BIT SIMATIC S7-1200, ANALOG INPUT, SM 1231, 4 AI, +/-10V, +/-5V, +/-2.5V, +/-1.25 OR 0-20MA/4-20 MA, 15 BIT + SIGN BIT | 6ES7231-5ND32-0XB0
164 | S7-1200, ANALOG INPUT SM 1231 RTD, 4 AI SIMATIC S7-1200, ANALOG INPUT, SM 1231 RTD, 4 X AI RTD MODULE | 6ES7231-5PD32-0XB0
165 | S7-1200, ANALOG INPUT SM 1231 RTD, 8 AI SIMATIC S7-1200, ANALOG INPUT, SM 1231RTD, 8 X AI RTD MODULE | 6ES7231-5PF32-0XB0
166 | S7-1200, ANALOG INPUT SM 1231 TC, 4 AI SIMATIC S7-1200, ANALOG INPUT, SM 1231 TC, 4 AI THERMOCOUPLE | 6ES7231-5QD32-0XB0
167 | S7-1200, ANALOG INPUT SM 1231 TC, 8 AI SIMATIC S7-1200, ANALOG INPUT, SM 1231 TC, 8 AI THERMOCOUPLE | 6ES7231-5QF32-0XB0
168 | SM 1238 Energy Meter 480V AC SIMATIC S7-1200, Analog input, SM 1238 Energy Meter 480V AC, Energy measurement module for recording electrical parameters in 1 and 3 phase networks (TN, TT) up to 480VAC; current range: 1A, 5A; recording of voltages, currents, phase angels, power, energy values, frequencies; channel diagnosis | 6ES7238-5XA32-0XB0
169 | ANALOG OUTPUT SM 1232, 4AO SIMATIC S7-1200, ANALOG OUTPUT, SM 1232, 4 AO, +/-10V, 14 BIT RESOLUTION, OR 0 - 20 MA/4 - 20 MA, 13 BIT RESOLUTION | 6ES7232-4HD32-0XB0
170 | ANALOG OUTPUT SM 1232, 2AO SIMATIC S7-1200, ANALOG OUTPUT, SM 1232, 2 AO, +/-10V, 14 BIT RESOLUTION, OR 0 - 20 MA/4 - 20 MA, 13 BIT RESOLUTION | 6ES7232-4HB32-0XB0
171 | ANALOG I/O SM 1234, 4AI/2AO SIMATIC S7-1200, ANALOG I/O SM 1234, 4 AI / 2 AO, +/-10V, 14 BIT RESOLUTION OR 0(4) - 20 MA, 13 BIT RESOLUTION | 6ES7234-4HE32-0XB0
172 | DIGITAL INPUT SM 1226, F-DI 16X 24VDC SIMATIC S7-1200, DIGITAL INPUT, SM 1226, F-DI 16X 24VDC, PROFISAFE, 70 MM WIDTH, UP TO PL E (ISO 13849-1)/ UP TO SIL3 (IEC 61508) | 6ES7226-6BA32-0XB0
173 | DIGITAL OUTPUT SM 1226, F-DQ 4X 24VDC SIMATIC S7-1200, DIGITAL OUTPUT SM 1226, F-DQ 4X 24VDC 2A, PROFISAFE, 70 MM WIDTH, UP TO PL E (ISO 13849-1)/ UP TO SIL3 (IEC 61508) | 6ES7226-6DA32-0XB0
174 | DIGITAL OUTPUT SM 1226, F-DQ 2X RELAY SIMATIC S7-1200, RELAY OUTPUT SM 1226, F-DQ 2X RLY 5A, PROFISAFE, 70 MM WIDTH, UP TO PL E (ISO 13849-1)/ UP TO SIL3 (IEC 61508) | 6ES7226-6RA32-0XB0
175 | SIMATIC S7-300, ANALOG OUTPUT SM 332, OPTICALLY ISOLATED, 4 AO, U/I; DIAGNOSTICS; RESOLUTION 11/12 BITS, 20 PIN, REMOVE/INSERT W. ACTIVE, | 6ES7332-5HD01-0AB0
176 | електронен модул 4AI Стандарт I-2-WIRE | 6ES7134-4GD00-0AB0 / 6ES7193-4CA50-0AA0
177 | 2AE HF U, +/-10V, 1-5V / TM-E15C26-A1 | 6ES7134-4FB01-0AB0 / 6ES7193-4CA50-0AA0
178 | 2AE STD I-2DMU, 4-20MA / TM-E15C26-A1 | 6ES7134-4JB51-0AB0 / 6ES7193-4CA50-0AA0
179 | електронен модул 2AO I, +/-20mA, 4-20mA/Терминален модул | 6ES7135-4GB01-0AB0+TM-E15C26-A1
180 | SIMATIC DP, магистрален съединител | 6ES7972-0BB12-0XA0
181 | SIMATIC NET, магистрален съединител за КTP1000 , 12MBIT/S | 6GK1500-0EA02
182 | RJ45 PLUG CONNECTOR W. RUGGED METAL HOUSING AND FC CONNECTING METHOD, 180 DGR CABLE OUTLET 1 PACK = 10 PCS | 6GK1901-1BB10-2AB0
183 | SIMATIC DP,BUS CONNECTOR FOR PROFIBUS UP TO 12 MBIT/S 90 DEGREE ANGLE OUTGOING CABLE, 15,8 X 59 X 35,6 MM (WXHXD), IPCD TECHOLOGY FAST CONNECT, WITHOUT PG SOCKET | 6ES7972-0BA52-0XA0
184 | SIMATIC DP,BUS CONNECTOR FOR PROFIBUS UP TO 12 MBIT/S 90 DEGREE ANGLE OUTGOING CABLE, 15,8 X 59 X 35,6 MM (WXHXD), IPCD TECHOLOGY FAST CONNECT, WITH PG SOCKET | 6ES7972-0BB52-0XA0
185 | COMPACT SWITCH MODULE CSM 1277 CONNECTION SIMATIC S7-1200 AND UP TO 3 FURTHER IND. ETHERNET USERS WITH 10/100 MBIT/S UNMANAGED SWITCH, 4 RJ45 PORTS, EXT. 24V DC POWER SUPPLY, LED DIAGNOSTICS, S7-1200 MODULE INCL. ELECTRONIC MANUAL ON CD | 6GK7277-1AA10-0AA0
186 | Комуникационен процесор CP5611 за МРІ/Profibus-DP (за операторската станция) | 6GK1561-1AA01
187 | SIMATIC NET, IE, CP 1623 PCI EXPRESS X1 (3.3V/12V) FOR CONNECTING WITH IND. ETHERNET (10/100/1000MBIT/S) WITH 2-PORT-SWITCH(RJ45) VIA S7-1613 AND S7-REDCONNECT INCL. DRIVER FOR MS WINDOWS (32BIT), XP PRO, 2003 SERVER, VISTA ULTIMATE/ BUSINESS | 6GK1162-3AA00
188 | SCALANCE X208, MANAGED IE SWITCH, 8 X 10/100MBIT/S RJ45 PORTS, LED DIAGNOSTICS, ERROR SIGNAL CONTACT WITH SET BUTTON, REDUNDANT POWER SUPPLY, PROFINET-IO DEVICE, NETWORK MANAGEMENT, INTEGRATED REDUNDANCY MANAGER, INCL. ELECTRONIC MANUAL ON CD, C-PLUG OPTIONAL | 6GK5208-0BA10-2AA3
189 | SIMATIC S7-300,INTERFACE MODULE IM 365 FOR CONNECTING AN EXPANSION RACK, W/O K-BUS, 2 MODULES + CONNECTING CABLE 1M | 6ES7365-0BA01-0AA0
190 | ET200M, IM153-2 INTERFACE REDUND.BUNDLE SIMATIC DP, ET200M-RED.-BUNDLE CONSISTING OF TWO IM153-2HF (-2BA02) AND ONE BUSMODULE IM/IM 6ES7195-7HD10-0XA0 | 6ES7153-2AR03-0XA0
191 | SIMATIC NET, IWLAN ACCESS POINT SCALANCE W786-1PRO, IEEE 802.11B/G/A/H, INDUSTRIAL WIRELESS LAN (IWLAN) 2.4/5 GHZ, UP TO 54MBIT/S, WPA2/802.11I/11E, NATIONAL APPROVALS, 48VDC, IP65(-40-+70 DGR C) 2XEXT. ANTENNA CONNECTIONS 1 RADIO INTERFACE, POE, RJ45 (TWISTED PAIR) SOCKET SCOPE OF SUPPLY: MOUNT. MAT., MANUAL ON CD-ROM GERMAN/ENGLISH; | 6GK5786-1AA60-2AA0
192 | IWLAN Access Point W784-1, 24V DC | 6GK5784-1AA30-2AA0
193 | SIMATIC NET, IWLAN ETHERNET CLIENT MODULE SCALANCE W744-1, 1 RADIO INTERFACE, IEEE 802.11B/G/A/H, INDUSTRIAL WIRELESS LAN (IWLAN), 2.4/5GHZ, UP TO 54 MBIT/S, 24VDC WPA2/802.11I/11E, NATIONAL APPROVALS, POE, IP30 (-20-+60 DGR C) 2XEXT. ANTENNA CONNECTIONS SCOPE OF SUPPLY: MANUALS ON CD ROM GERMAN/ENGLISH, 24VDC TERMINAL BLOCK | 6GK5744-1AA30-2AA0
194 | SIMATIC NET, IWLAN RCOAX N-CONNECT/ R-SMA MALE/MALE FLEXIBLE CONNECTION CABLE PRE-ASSEMBLED, LENGTH 5M 2.4GHZ FLEXIBLE CONNECTION CABLE FOR COMPONENTS WITH R-SMA CONNECTION AND RCOAX N-CONNECT | 6XV1875-5CH50
195 | SIMATIC NET, IWLAN RCOAX N-CONNECT/ R-SMA MALE/MALE FLEXIBLE CONNECTION CABLE PREASSEMBLED, LENGTH 10M 2.4 AND 5 GHZ FLEXIBLE CONNECT. CABLE FOR COMPONENTS WITH R-SMA CONNECTION AND RCOAX N-CONNECT | 6XV1875-5CN10
196 | SIMATIC NET, IE FC TP STANDARD CABLE, GP 2X2 (PROFINET TYP A) TP INSTALLATION CABLE FOR CONNECTION TO FC OUTLET RJ45, FOR UNIVERSAL APPLICATION, 4-WIRE, SHIELDED, CAT. 5 | 6XV1840-2AH10
197 | BUS CABLE, 2-WIRE, SHIELDED, SPECIAL DESIGN FOR RAPID INSTALLATION | 6XV1830-0EH10
198 | SIMATIC NET IE FC RJ45 PLUG 180 RJ45 PLUG CONNECTOR W. RUGGED METAL HOUSING AND FC CONNECTING METHOD, 180 DGR CABLE OUTLET 1 PACK = 1 PCS | 6GK1901-1BB10-2AA0
199 | SIMATIC HMI, KTP400 BASIC, BASIC PANEL, KEY AND TOUCH OPERATION, 4" TFT DISPLAY, 65536 COLORS, PROFINET INTERFACE, CONFIGURATION FROM WINCC BASIC V13/ STEP7 BASIC V13, CONTAINS OPEN SOURCE SW WHICH IS PROVIDED FREE OF CHARGE FOR DETAILS SEE CD | 6AV2123-2DB03-0AX0
200 | SIMATIC графичен панел 10" TOUCH КTP1000 TFT-COLOR-DISPLAY MPI-/PROFIBUS-DP | 6AV6647-0AЕ11-3AX0
201 | SIPLUS TP277_6"_TOUCH | 6AG1643-0AA01-4AX0
202 | Мобилен панел 277F IWLAN V2 | 6AV6645-0EB01-0AX1
203 | KTP600 Basic Color PN; 6" TFT Display | 6AV6647-0AD11-3AX0
204 | зареждаща станция за Мобилен панел 277(F) IWLAN | 6AV6671-5CE00-0AX0
205 | SIMATIC NET, IWLAN ANTENNA ANT 792-8DN WITH STRONG DIRECTIONAL EFFICIENCY INCL. N-FEMALE CONNECTOR: 14 DBI, IP23, OUTDOOR, -40-+70 DGR C, 2.4GHZ WI-FI COMPLIANCE AND NATIONAL APPROVALS WALL OR MAST MOUNTING, COMPACT MANUAL ON PAPER GERMAN/ENGLISH SCOPE OF SUPPLY: 1X ANT792-8DN, 1X TERMINATING RESISTANCE TI795-1R 1X MOUNTING SUPPORT FOR ADJUSTMENT | 6GK5792-8DN00-0AA6
206
207 | SIMATIC IPC847C (RACK PC, 19", 4U); INTERFACES:2 X GBIT LAN (RJ45); 1 X DVI-I; AUDIO; 2 X COM; 1 X LPT; 2 X PS/2; 4 X USB 2.0 BACKSIDE, 2 X USB 2.0 FRONTSIDE; TEMPERATURE AND FAN CONTROL; WATCHDOG; BOARD RETAINER CORE I7-610E (2C/4T, 2.53 GHZ, 4MB CACHE, TB, VT-X,VT-D, EM64-T, AMT); MOTHERBOARD W/O FIELDBUS; RAID1 500GB (2X 500GB HDD SATA, REMOVABLE DISK, HOT-SWAP; FRONTSIDE MOUNTED; 8 GB DDR3 SDRAM (2 X 4GB), DUAL CHANNEL; DVD +/- RW; BOARD WITH 11 SLOTS: 7 X PCI, 1XPCIE X16 OCCUPIED, 3XPCIE X4; + GRAPHICS CARD PCIE X16, 2 X DP (2 X VGA VIA 2 X DP-VGA-ADAPTER); WINDOWS SERVER 2008 R2 STANDARD EDITION INCL. 5 CLIENT, 64BIT, MUI (EN, GE, FR, IT, SP), SP1 INCLUDED; SIMATIC PC DIAGMONITOR V4.3 & IMAGE&PARTITION CREATOR V3.2 INCLUDED; 2 X 110/230 IREDUNDANT POWER SUPPLY W/O POWER CORD | 6AG4114-1NP42-7QC6
208 | SIMATIC IPC547D (RACK PC, 19", 4U); INTERFACES: 2X GBIT LAN (RJ45), 1X DISPLAYPORT, 1X DVI-I, 8X USB BACK, 2X USB FRONT, 1X USB INTERNAL, 1X SERIAL (COM1), 2X PS/2, AUDIO; 7 EXP. SLOTS (LONG): 4X PCI, 1X PCIE X16, 1X PCIE X16 (4 LANES), 1X PCIE X8 (1 LANE); DRIVE BAYS: 6 (3X 5.25", 1X 3.5" FRONT-ACCESS; | 6AG4104-2DA32-4FC0
209 | 2X 3.5" INTERNAL); TEMPERATURE AND FAN CONTROL; WATCHDOG; BOARD RETAINERS; CORE I7 2600 (4C/8T, 3.4 GHZ, 8 MB LL CACHE, TURBO BOOST 2.0, EM64T,VT-X/-D, IAMT); 500 GB HDD SATA; INTERNALLY MOUNTED; 8 GB DDR3 1333 SDRAM (2X 4 GB), DUAL CHANNEL; DVD+/-RW; SERIAL INTERFACE (COM2) + PARALLEL (LPT) AND PCIE X16 GRAPHICS CARD (DH:2X VGA OR 2X DVI-D); 512MB; WINDOWS 7 ULTIMATE MUI (EN/GE/FR/IT/SP), 64BIT; SP1 ADDED; SIMATIC IPC DIAGMONITOR V4.3 & IMAGE&PARTITION CREATOR V3.2 ADDED; 100/240V INDUSTR. POWER SUPPLY; POWER CORD EUROPE
210 | SIMATIC PC TOWER-KIT, FOR MODIFICATION RACK PC TO INDUSTRIAL TOWER PC, FOR RACK PC 547B, IPC 547D | 6ES7648-1AA00-0XC0
211 | SIMATIC IPC547D | 6AG4104-2AA21-0QX0
212 | IWLAN ACCESS POINT, SCALANCE W788C-2 RJ45, FOR USE WITH IWLAN-CONTROLLER, 2 RADIOS, 6 R-SMA ANT.CONNECT., IEEE 802.11A/B/G/H/N, 2.4/5GHZ, BRUTTO 450 MBIT/S PRO RADIO, 1 X RJ45 (MAX. 1 GBIT/S), POE, 2X24VDC, IP30 (-20-+60 DGR C), POE, WPA2/802.11I/E, NOTE NAT. APPROVALS CONTROLLER! (CERT ID: RAPN-W2-RJ-E3) Contains MPCIE-R1-ABGN-U3 SCOPE OF SUPPLY:MANUALS ON CD, GERMAN/ENGLISH, 2 X TERMINAL BLOCK | 6GK5788-2FC00-1AA0
213 | IWLAN ANTENNA ANT 792-6MN WITH OMNIDIRECTIONAL CHARACTERISTIC INCL. N-FEMALE CONNECTOR: 6 DBI IP65 (-40-+70 DGR C), 2.4 GHZ WI-FI COMPLIANCE AND NATIONAL APPROVALS WALL OR MAST MOUNTING, COMPACT MANUAL ON PAPER GERMAN/ENGLISH SCOPE OF SUPPLY: 1X ANT792-6MN, 1X TERMINATING RESISTANCE TI795-1R | 6GK5792-6MN00-0AA6
214 | IWLAN ANTENNA ANT 795-6MN WITH OMNIDIRECTIONAL CHARACTERISTIC INCL. N-FEMALE CONNECTOR: 6/8 DBI; IP65 (-40-+70 DGR C), 2.4/5GHZ; WI-FI COMPLIANCE AND NATIONAL APPROVALS; MOUNTING ON ROOF AND VEHICLES; COMPACT MANUAL ON PAPER GERMAN / ENGLISH; SCOPE OF SUPPLY: 1X ANT795-6MN, 1X TERMINATING RESISTANCE TI795-1R FOR MOUNTING USE MOUNTING SUPPORT 6GK5795-6MN01-0AA6 | 6GK5795-6MN10-0AA6
215 | IWLAN ANTENNA MOUNTING TOOL (ANT 795-6MN) MOUNTING HELP FOR INSTALLATION ANT795-6MN BELOW THE ROOF, IP20, (-40-+70 DGR C), COMPACT MANUAL ON PAPER GERMAN/ENGLISH | 6GK5795-6MN01-0AA6
216 | DIN RAIL MOUNTING ADAPTER FOR SCALANCE W-788 M12, SCALANCE W-788 RJ45 AND RF290R SCREW-TYPE MOUNTING ON DIN RAIL 35 MM ACCORDING TO DIN EN 50 022. SCOPE OF SUPPLY: MOUNT ADAPTER INCL. FIXING MATERIAL, 3 PCS PER PACKAGE | 6GK5798-8ML00-0AB3
217 | SIMATIC NET R-SMA MALE TERMINATION IMPEDANCE TI795-1R, 50 OHM 2.4 AND 5GHZ, IP65, 0..6GHZ TERMINATOR 50 OHM 1 PACKAGING UNIT = 3 PCS | 6GK5795-1TR10-0AA6
218 | SITOP PSU100S 24 V/2.5 A STABILIZED POWER SUPPLY INPUT: 120/230 V AC OUTPUT: 24 V/2.5 A DC | 6EP1332-2BA20
219 | IWLAN CONTROLLER SCALANCE WLC711; NATIONAL APPROVALS FOR USE OUTSDE NORTHERN AMERICA, CANADA AND JAPAN (ROW) FOR 16 ADDITIONAL ACCESS POINTS; EXPANDABLE TO 48 ACCESS POINTS; REDUNDANCY; LAYER 3-ROAMING; VOIP SUPPORT; POWER DISTRIBUTION; INTERNAL CAPTIVE PORTAL PLEASE NOTE NATIONAL APPROVALS! | 6GK5711-0XC00-1AA0
220 | Индустриален мобилен панел SIMATIC MOBILE PANEL 277 IWLAN V2, WITH HANDWHEEL, KEY SWITCH AND TWO ILLUMINATED PUSHBUTTON, CONFIGURABLE W. WINCC FLEXIBLE STANDARD VERSION 2008 AND HIGHER OR TIA PORTAL V11 SP2 AND HIGHER INCL. 1 MAIN BATTERY POWER SUPPLY TO BE ORDERED SEPARATELY: 6AV6671-5CE00-0AX1 CHARGING ST. 6AV6671-5CN00-0AX2 EXTERNAL POWER SUPPLY UNIT (EU/US/UK/JP) | 6AV6645-0DE01-0AX1
221 | CHARGING STATION FOR MOBILE PANEL 277(F) IWLAN WITH LOCK FOR CHARGE AND HOLD THE MOBILE PANEL 277(F) IWLAN CHARGING OF 2 SPARE BATTERIES | 6AV6671-5CE00-0AX1
222 | POWER SUPPLY, EXTERNAL, FOR MOBILE PANEL IWLAN, INCL. PS CABLE FOR EU, US, UK, JP, INPUT 100 TO 240 V AC | 6AV6671-5CN00-0AX2
223 | SIMATIC HMI MEMORY CARD 512 MB SECURE DIGITAL CARD FOR MP 177, MP 277, MP 377, MOBILE PANEL 277, FROM WINCC FLEXIBLE 2008 SP1 FOR OP 77, TP/OP 177, TP/OP 277, MOBILE PANEL 177 AND ALL HMI PANELS WITH SD/MMC SLOT | 6AV6671-8XB10-0AX1
224 | MOBILE PANEL 277(F) IWLAN, SERVICE SET V1 AMOUNT AND CONTENT: SEE TECHNICAL DATA | 6AV6671-5CA00-0AX1
225 | WALL BRACKET TYPE 10 FOR MOBILE PANEL 170, MOBILE PANEL 177, MOBILE PANEL 277, MOBILE PANEL 277 IWLAN, MOBILE PANEL 277F IWLAN, MOBILE CLIENT900, WITHOUT MOUNTING PARTS AMOUNT: SEE TECHNICAL DATA | 6AV6574-1AF04-4AA0
226 | LABELING SET FOR MOBILE PANEL 277 AMOUNT: SEE TECHNICAL DATA | 6AV6671-5BF00-0AX0
227 | MAIN BATTERY 7.2 V FOR MOBILE PANEL 277 IWLAN, MOBILE PANEL 277F IWLAN, MOBILE PANEL 277 IWLAN V2, MOBILE PANEL 277F IWLAN V2, MOBILE PANEL 277F IWLAN (RFID TAG) | 6AV6671-5CL00-0AX0
228 | SCALANCE X216, MANAGED IE SWITCH, 16 X 10/100MBIT/S RJ45 PORTS, LED DIAGNOSTICS, FAULT SIGNAL. CONTACT WITH SET BUTTON REDUNDANT POWER SUPPLY, PROFINET-IO DEVICE, NETWORK- MANAGEMENT, INTEGRATED REDUNDANCY MANAGER, INCL. ELECTRONIC MANUAL ON CD, C-PLUG OPTIONAL | 6GK5216-0BA00-2AA3
229 | SCALANCE S602 MODULE FOR PROTECTION OF UNITS AND NETWORKS IN AUTOMATION TECHNOLOGY AND FOR PROTECTION OF INDUSTRIAL COMMUNICATION WITH FIREWALL ADDITIONAL FUNCTIONS: ADDRESS CONVERSION (NAT/NAPT), DHCP-SERVER, SYSLOG, SYMBOL. NAME FOR IP-ADDRESSES, PPPOE, DYNDNS, SNMP (V1+V3) GLOBALE FIREWALL RULES | 6GK5602-0BA10-2AA3
230 | SIMATIC HMI KTP400 BASIC MONO PN, BASIC PANEL, KEY AND TOUCH OPERATION, 4" STN DISPLAY, 4 GRAY SCALES, PROFINET INTERFACE, CONFIGURATION FROM WINCC FLEXIBLE 2008 SP2 COMPACT/ WINCC BASIC V10.5/ STEP7 BASIC V10.5, CONTAINS OPEN SOURCE SW, WHICH IS PROVIDED FREE OF CHARGE FOR DETAILS SEE CD | 6AV6647-0AA11-3AX0
231 | SIMATIC HMI KTP600 BASIC MONO PN, BASIC PANEL, KEY AND TOUCH OPERATION, 6" STN DISPLAY, 4 GRAY SCALE, PROFINET INTERFACE, CONFIGURATION FROM WINCC FLEXIBLE 2008 SP2 COMPACT/ WINCC BASIC V10.5/ STEP7 BASIC V10.5, CONTAINS OPEN SOURCE SW WHICH IS PROVIDED FREE OF CHARGE FOR DETAILS SEE CD | 6AV6647-0AB11-3AX0
232 | SIMATIC HMI KTP600 BASIC COLOR PN, BASIC PANEL, KEY AND TOUCH OPERATION, 6" TFT DISPLAY, 256 COLORS, PROFINET INTERFACE, CONFIGURATION FROM WINCC FLEXIBLE 2008 SP2 COMPACT/ WINCC BASIC V10.5/ STEP7 BASIC V10.5, CONTAINS OPEN SOURCE SW WHICH IS PROVIDED FREE OF CHARGE FOR DETAILS SEE CD | 6AV6647-0AD11-3AX0
233 | SIMATIC HMI KTP1000 BASIC COLOR PN, BASIC PANEL, KEY AND TOUCH OPERATION, 10" TFT DISPLAY, 256 COLORS, PROFINET INTERFACE, CONFIGURATION FROM WINCC FLEXIBLE 2008 SP2 COMPACT/ WINCC BASIC V10.5/ STEP7 BASIC V10.5, CONTAINS OPEN SOURCE SW WHICH IS PROVIDED FREE OF CHARGE FOR DETAILS SEE CD | 6AV6647-0AF11-3AX0
234 | SIMATIC HMI TP1500 BASIC COLOR PN, BASIC PANEL, TOUCH OPERATION, 15" TFT DISPLAY, 256 COLORS, PROFINET INTERFACE, CONFIGURATION FROM WINCC FLEXIBLE 2008 SP2 COMPACT/ WINCC BASIC V10.5/ STEP7 BASIC V10.5, CONTAINS OPEN SOURCE SW WHICH IS PROVIDED FREE OF CHARGE FOR DETAILS SEE CD | 6AV6647-0AG11-3AX0
235 | SIMATIC HMI KP300 BASIC MONO PN, BASIC PANEL, KEY OPERATION, 3" FSTN LCD DISPLAY, MONOCHROME BLACK/WHITE, PROFINET INTERFACE, CONFIGURATION FROM WINCC BASIC V11/ STEP7 BASIC V11, CONTAINS OPEN SOURCE SW WHICH IS PROVIDED FREE OF CHARGE FOR DETAILS SEE CD | 6AV6647-0AH11-3AX0
236 | SIMATIC HMI KP400 BASIC COLOR PN, BASIC PANEL, KEY OPERATION, 4" WIDESCREEN-TFT-DISPLAY, 256 COLORS, PROFINET INTERFACE, CONFIGURATION FROM WINCC BASIC V11 SP2/ STEP 7 BASIC V11 SP2, CONTAINS OPEN SOURCE SW WHICH IS PROVIDED FREE OF CHARGE FOR DETAILS SEE CD | 6AV6647-0AJ11-3AX0
237 | SIMATIC HMI, KTP700 BASIC, BASIC PANEL, KEY AND TOUCH OPERATION, 7" TFT DISPLAY, 65536 COLORS, PROFINET INTERFACE, CONFIGURATION FROM WINCC BASIC V13/ STEP7 BASIC V13, CONTAINS OPEN SOURCE SW WHICH IS PROVIDED FREE OF CHARGE FOR DETAILS SEE CD | 6AV2123-2GB03-0AX0
238 | SIMATIC HMI, KTP900 BASIC, BASIC PANEL, KEY AND TOUCH OPERATION, 9" TFT DISPLAY, 65536 COLORS, PROFINET INTERFACE, CONFIGURATION FROM WINCC BASIC V13/ STEP7 BASIC V13, CONTAINS OPEN SOURCE SW WHICH IS PROVIDED FREE OF CHARGE FOR DETAILS SEE CD | 6AV2123-2JB03-0AX0
239 | SIMATIC HMI, KTP1200 BASIC, BASIC PANEL, KEY AND TOUCH OPERATION, 12" TFT DISPLAY, 65536 COLORS, PROFINET INTERFACE, CONFIGURATION FROM WINCC BASIC V13/ STEP7 BASIC V13, CONTAINS OPEN SOURCE SW WHICH IS PROVIDED FREE OF CHARGE FOR DETAILS SEE CD IS PROVIDED FREE OF CHARGE FOR DETAILS SEE CD | 6AV2123-2MB03-0AX0
240 | SIMATIC HMI TP700 COMFORT, COMFORT PANEL, TOUCH OPERATION, 7" WIDESCREEN-TFT-DISPLAY, 16 MIL. COLORS, PROFINET INTERFACE, MPI/PROFIBUS DP INTERFACE, 12 MB USER MEMORY, WINDOWS CE 6.0, CONFIGURABLE FROM WINCC COMFORT V11 | 6AV2124-0GC01-0AX0
241 | SIMATIC HMI TP900 COMFORT, COMFORT PANEL, TOUCH OPERATION, 9" WIDESCREEN-TFT-DISPLAY, 16 MIL. COLORS, PROFINET INTERFACE, MPI/PROFIBUS DP INTERFACE, 12 MB USER MEMORY, WINDOWS CE 6.0, CONFIGURABLE FROM WINCC COMFORT V11 | 6AV2124-0JC01-0AX0
242 | SIMATIC HMI TP1200 COMFORT, COMFORT PANEL, TOUCH OPERATION, 12" WIDESCREEN-TFT-DISPLAY, 16 MIL. COLORS, PROFINET INTERFACE, MPI/PROFIBUS DP INTERFACE, 12 MB USER MEMORY, WINDOWS CE 6.0, CONFIGURABLE FROM WINCC COMFORT V11 | 6AV2124-0MC01-0AX0
Общо за обособена позиция 6:
№ | Обособена позиция №6: "Доставка на Резервни части за PLC" Ценова таблица № 2 -Процент отстъпка от действащи цени на Доставчика към момент на съответната поръчка на стоки сходни със стоките предмет на съответната обособената позиция, които НЕ са включени в Ценова таблица и/или Ценова листа/Каталог.
1

## ОП6-техн.
Обособена позиция №6: "Доставка на Резервни части за PLC" - "Техническо предложение"
№ | Описание | Моделен номер | Срок на доставка в работни дни | Гаранционен срок в месеци (минимум 12 месеца с изключение на консумативите) | Производител
1 | ABB Procesor PM 860 KO1/ 3BSE 018100R1 | -
2 | ABB AI 801 Analog input 1* 8 ch | -
3 | ABB DI 801 Digital input 24V.d.c 1* 16 ch | -
4 | ABB DO 802 Digital output, Relay Normal open 1* 8 ch | -
5 | Bus outlet TB 805 / 3BSE 0085 34R1 | -
6 | Bus inlet TB 806 / 3BSE 0085 36R1 | -
7 | Комуникационен кабел ТК 801 V012 1.2 м | -
8 | Module bus terminale TB 807 | -
9 | Module bus modem TB 820V2 | -
10 | Cable – TK 81 / V015 POF 1.5 | -
11 | ABB Proces panel 245 PP 245 | -
12 | ABB Процесорен модул АС 800 М | -
13 | ABB Захранващ блок – SD821, 24 VDC, 2,5 A | -
14 | Cluster Modem TB 820V2 | -
15 | ABB Аналогови входове PLC Ai801 (4-20 mA) | -
16 | ABB Дискретни входове PLC DI 801 24V | -
17 | ABB Релейни изходи PLC DO 801 Relay 24 V-250 V | -
18 | Модем 3 COM 8 портов | -
19 | Реле – Tele – RT 1.3.230 (230V/50Hz) | -
20 | Реле – Tele – RT 2.3.024 (24 V DC) | -
21 | Реле SCHELE PTP 70730, 230 V, 6° | -
22 | Контактор АВВ А 145-30 | -
| Комуникационен кабел | - | X | X | X
23 | ТК – РР 30V030 RS 232 – 3м | -
24 | HUB FO – Ethernet | -
| Програмируем контролер SIMATIC S7 300 в състав: | - | X | X | X
25 | SIMATIC S7-300, CPU 315-2DP CPU WITH MPI INTERFACE INTEGRATED 24 V DC POWER SUPPLY 128 KBYTE WORKING MEMORY 2. INTERFACE DP-MASTER/SLAVE MICRO MEMORY CARD NECESSARY | -
26 | SIMATIC S7-300,LOAD POWER SUPP. PS 307, 120/230 V AC, 24 V DC, 5 A | -
27 | SITOP SMART 60 W STABILIZED LOAD POWER SUPPLY INPUT: 120/230 V AC OUTPUT: 24 V DC/2.5 A | -
28 | SIMATIC S7-300, RAIL L=530MM | -
29 | SIMATIC S7, MICRO MEMORY CARD F. S7-300/C7/ET 200S IM151 CPU, 3.3 V NFLASH, 128 KBYTES | -
30 | SIMATIC S7-300, DIGITAL INPUT SM 321, OPTICALLY ISOLATED 32DI, 24 V DC, 1 X 40 PIN | -
31 | SIMATIC S7-300, DIGITAL OUTPUT SM 322, OPTICALLY ISOLATED, 32DO, 24V DC, 0.5A, 1 X 40 PIN, SUM OF OUTPUT CURRENTS 4A/GROUP (16A/MODULE) | -
32 | SIMATIC S7-300, ANALOG INPUT SM 331, OPTICALLY ISOLATED, 8 AI, 13 BIT RESOLUTION, U/I/RESISTANCE/PT100, NI100, NI1000, LG-NI1000, 66 MS MODULE UPDATE, 1 X 40 PIN | -
33 | SIMATIC S7-300,FRONT CONNECTOR 392 WITH SCREW CONTACTS, 40-PIN | -
34 | SIMATIC DP, BUS CONNECTOR FOR PROFIBUS UP TO 12 MBIT/S 90 DEGREE ANGLE OUTGOING CABLE, 15,8 X 64 X 35,6 MM (WXHXD), TERMINAT. RESIST. WITH ISOLAT. FUNCTION, WITHOUT PG SOCKET | -
35 | PB FC RS 485 PLUG 180, PB-PLUG WITH FASTCONNECT CONNECTOR AND AXIAL CABLE- OUTLET F. INDUSTRY PC, SIMATIC OP, OLM, TRANSMISSION RATE: 12 MBIT/S, TERMINATING RESISTOR WITH SERAR. FUNCTION, PLASTIC HOUSING | -
36 | Операторски панел SIMATIC MP277 10” дисплей, с гъвкава клавиатура, програмиране с WinCC Flexible (SIEMENS) | -
37 | централен CPU 315-2 PN/DP SIEMENS | 6ES7315-2EH14-0AB0
38 | IM151-8 PN/DP CPU ET200S SIEMENS | 6ES7151-8AB01-0AB0
39 | комуникационна връзка CP340 RS422/485 SIEMENS | 6ES7340-1CH02-0AE0
40 | цифров вход SM321, 32DI SIEMENS | 6ES7321-1BL00-0AA0
41 | преден конектор 40 pin SIEMENS | 6ES7392-1BM01-0AA0
42 | дигитален изход SM322, 32DO SIEMENS | 6ES7322-1BL00-0AA0
43 | аналогов вход SM 331, 8AI, 9/12/14Bit SIEMENS | 6ES7331-7KF02-0AB0
44 | преден конектор 20 pin SIEMENS | 6ES7392-1BJ00-0AA0
45 | Захранване 120/230V AC / 24V DC, 5A SIEMENS | 6EP1333-3BA00
46 | SITOP DC-UPS Модул 24V/6A SIEMENS | 6EP1931-2DC21
47 | SITOP батериоя модул 24V/1,2Ah SIEMENS | 6EP1935-6MC01
48 | Захранващ модул PM-E, 24V DC, mit Diagnose SIEMENS | 6ES7138-4CA01-0AA0
49 | Терминален модул TM-P15C23-A0 SIEMENS | 6ES7193-4CD30-0AA0
50 | 4DI ST, DC 24V SIEMENS | 6ES7131-4BD01-0AA0
51 | TM-E15C26-A1 | 6ES7193-4CA50-0AA0
52 | 4DO ST, DC 24V/0.5A SIEMENS | 6ES7132-4BD02-0AA0
53 | електронен модул 4AI Стандарт I-2-WIRE SIEMENS | 6ES7134-4GD00-0AB0
54 | 2AI HF U, +/-10V, 1-5V SIEMENS | 6ES7134-4FB01-0AB0
55 | 2AE STD I-2DMU, 4-20MA / TM-E15C26-A1 SIEMENS | 6ES7134-4JB51-0AB0
56 | електронен модул 2AO I, +/-20mA, 4-20mA/Терминален модул SIEMENS | 6ES7135-4GB01-0AB0
57 | Scalance X104-2 SIEMENS | 6GK5104-2BB00-2AA3
58 | SITOP PSU100L 24 V/2,5 A SIEMENS | 6EP1332-1LB00
59 | SITRANS P200 SIEMENS | 7MF 1565-5BD00-1AA1
60 | DIN rail 530 mm | 6ES7390-1AF30-0AA0
61 | Digital input 16 DI, 24V DC, diagnostics; isolated | 6ES7321-7BH01-0AB0
62 | Front connector, 20-pin, with screw contacts | 6ES7392-1AJ00-0AA0
63 | Analog output 4 AO; 12-bit; isolated | 6ES7332-5HD01-0AB0
64 | Front connector, 40-pin, with screw contacts | 6ES7392-1AM00-0AA0
65 | Analog input 8AI; 13-bit; 66 ms; isolated | 6ES7331-1KF02-0AB0
66 | Digital output 8RO, relay, 5A, with RC filter | 6ES7322-5HF00-0AB0
67 | IM 153-2 High Feature for ET 200M, PROFIBUS DP | 6ES7153-2BA02-0XB0
68 | Active bus module IM/IM for 2 IM153-2 High Feature | 6ES7195-7HD10-0XA0
69 | Active bus module for 2 modules 40mm wide | 6ES7195-7HB00-0XA0
70 | UR2-H, central controller/expansion device; 2 x 9 slots, ALU | 6ES7400-2JA10-0AA0
71 | Power supply PS407 10A; 120/230V AC -> 5V/24V DC | 6ES7407-0KA02-0AA0
72 | CPU 412-5H; 2x 512KB RAM;1 MPI/DP, 1 DP, 1 PN | 6ES7412-5HK06-0AB0
73 | Fiber optic cable for synch module, 1m | 6ES7960-1AA04-5AA0
74 | Internal AI/AO module DI8x24V DC-AI5/AO2 | 6ES7314-6EH04-0AB0
75 | power module | 6EP1332-2BA10
76 | CPU S7-300 Simatic | 6ES7312-1AE14-0AB0
77 | DI16/DO16x24V DC module | 6ES7323-1BL00-0AA0
78 | ETHERNET module | 6GK7343-1CX10-0XE0
79 | SM332 4AO/16Bit module | 6ES7332-7ND02-0AB0
80 | SM331 8AI/13Bit module | 6ES7331-1KF01-0AB0
81 | COMMUNICATION PROCESSOR CP 343-1 SIMATIC NET | 6GK7 343–1EX20–0XE0
82 | CPU S7-300 SIMATIC | 6ES7 313-5BF03-0AB0
83 | SIMATIC ET 200M | 6ES7153-4AA01-0XB0
84 | DIGITAL MODULE SM 323,. OPTICALLY ISOLATED, 8 DI / 8 DO,. 24V DC | 6ES7323-1BH01-0AA0
85 | SIMATIC S7-300 SM 321 Digital Input Module 24V DC/16 DI | 6ES7 321-1BH01-0AA0
86 | SIMATIC OPERATOR PANEL OP77A BACKLIT LC DISPLAY, 4.5" DISPL. W. GRAPHICS CAPABIL MPI-/PROFIBUS-DP INTERFACE UP TO 1,5MB, FOR CONFIGURATION WINCC FLEXIBLE 2004 COMPACT | -
87 | SIMATIC S7-300, RAIL L=830MM | 6ES7390-1AJ30-0AA0
88 | SIMATIC S7-300, RAIL L=530MM | 6ES7390-1AF30-0AA0
89 | монтажна скара за ET 200M, 620mm | 6ES7195-1GG30-0XA0
90 | Монтажна релса SIMATIC DP, RAIL FOR ET 200M 483 MM LONG F. MAX. 5 BUS MOD. FUNCTION: INSERT/REMOVE | 6ES7195-1GA00-0XA0
91 | SIMATIC NET, POWER SUPPLY PS791-2AC (AC/DC POWER SUPPLY), 10W, IP65 (-40-+70 DGR C), INPUT: 110 -230 V AC, OUTPUT: 18 V DC CAN BE USED ONLY IN COMBINATION WITH SCALANCE W-786 SCOPE OF SUPPLY: MANUAL GERMAN/ENGLISH | 6GK5791-2AC00-0AA0
92 | SIMATIC S7-1200 POWER MODULE PM1207 STABILIZED POWER SUPPLY INPUT: 120/230 V AC OUTPUT: 24 V DC/2.5 A | 6EP1332-1SH71
93 | Захранване 24VDC/5A SITOP PSU100S 24 V/5 A STABILIZED POWER SUPPLY INPUT: 120/230 V AC OUTPUT: 24 V/5 A DC | 6EP1333-2BA20
94 | Захраващ блок LOGO POWER, 24V DC/1,3 A | 6EP1 331-1SH02
95 | UPS модул, монофазен 2000 VA, 1600 W, 4U, 420 мм дълбочина, RACK Mountable On-line double conversion with automatic by-pass and power factor correction | 7857482
96 | SIMATIC S7-300 STABILIZED POWER SUPPLY PS307 INPUT: 120/230 V AC OUTPUT: DC 24 V DC/5 A | 6ES7307-1EA01-0AA0
97 | 40W/1.7A DIN-Rail 24V VDC power supply with universal 85 to 264 VAC input: -20~70 | MDR-40-24
98 | Захранващ блок Input 100-230V AC/Output 24V VDC, 0.6A | 6EP1331-5BA00
99 | Захранващ блок SITOP PSU 100C, 24 V DC/1,3A | 6EP1331-5BA10
100 | SIMATIC S7-300, Захранващ блок PS 307, AC 120/230V; DC 24V, 5A | 6ES7307-1EA00-0AA0
101 | Захранване 120/230V AC / 24V DC, 10A | 6EP1334-3BA00
102 | SIMATIC S7-300, CPU 314 CPU WITH MPI INTERFACE, INTEGRATED 24 V DC POWER SUPPLY 96 KBYTE WORKING MEMORY, MICRO MEMORY CARD NECESSARY | 6ES7314-1AG13-0AB0
103 | CPU314, 128 KB SIMATIC S7-300, CPU 314 CPU WITH MPI INTERFACE, INTEGRATED 24V DC POWER SUPPLY, 128 KBYTE WORKING MEMORY | 6ES7314-1AG14-0AB0
104 | SIMATIC S7-1200, CPU 1212C, COMPACT CPU, AC/DC/RLY, ONBOARD I/O: 8 DI 24V DC; 6 DO RELAY 2A; 2 AI 0 - 10V DC, POWER SUPPLY: AC 85 - 264 V AC AT 47 - 63 HZ, PROGRAM/DATA MEMORY: 75 KB | 6ES7212-1BE40-0XB0
105 | CPU 1211C, DC/DC/DC, 6DI/4DO/2AI,SIMATIC S7-1200, CPU 1211C, COMPACT CPU, DC/DC/DC, ONBOARD I/O: 6 DI 24V DC; 4 DO 24 V DC; 2 AI 0 - 10V DC, POWER SUPPLY: DC 20.4 - 28.8 V DC, PROGRAM/DATA MEMORY: 50 KB | 6ES7211-1AE40-0XB0
106 | CPU 1211C, DC/DC/RELAY, 6DI/4DO/2AI SIMATIC S7-1200, CPU 1211C, COMPACT CPU, DC/DC/RELAY, ONBOARD I/O: 6 DI 24V DC; 4 DO RELAY 2A; 2 AI 0 - 10V DC, POWER SUPPLY: DC 20.4 - 28.8 V DC, PROGRAM/DATA MEMORY: 50 KB | 6ES7211-1HE40-0XB0
107 | CPU 1212C ,DC/DC/DC, 8DI/6DO/2AI SIMATIC S7-1200, CPU 1212C, COMPACT CPU, DC/DC/DC, ONBOARD I/O: 8 DI 24V DC; 6 DO 24 V DC; 2 AI 0 - 10V DC, POWER SUPPLY: DC 20.4 - 28.8 V DC, PROGRAM/DATA MEMORY: 75 KB | 6ES7212-1AE40-0XB0
108 | CPU 1212C, AC/DC/RELAY, 8DI/6DO/2AI SIMATIC S7-1200, CPU 1212C, COMPACT CPU, AC/DC/RLY, ONBOARD I/O: 8 DI 24V DC; 6 DO RELAY 2A; 2 AI 0 - 10V DC, POWER SUPPLY: AC 85 - 264 V AC AT 47 - 63 HZ, PROGRAM/DATA MEMORY: 75 KB | 6ES7212-1BE40-0XB0
109 | Програмируем контролер S7-300, CPU 313C, с интегрирани 24 DI,16 DO, 4 AI, 2AO, 1 PT100, 3 броячни входа (30 KHZ), интегрирано захранване DC 24V, работна памет 64 KBYTE (MICRO MEMORY CARD), челен съединител за В/И (2 X 40 pin) | 6ES7313-5BF03-0AB0
110 | SIMATIC S7-400H, 412-5H SYSTEM-BUNDLE H-SYSTEM WITH 1 X UR2-H, W/O MEMORY CARD, 2 X PS407 UC120/230V, 10A, 4 X SYNC-MODULE 10M, 2 X SYNC-CABLE 1M, 2 X CPU 412-5H, 4 X BACK-UP BATTERIES | 6ES7400-0HR01-4AB0
111 | CPU 1212C, DC/DC/RELAY, 8DI/6DO/2AI SIMATIC S7-1200, CPU 1212C, COMPACT CPU, DC/DC/RLY, ONBOARD I/O: 8 DI 24V DC; 6 DO RELAY 2A; 2 AI 0 - 10V DC, POWER SUPPLY: DC 20.4 - 28.8 V DC, PROGRAM/DATA MEMORY: 75 KB | 6ES7212-1HE40-0XB0
112 | CPU 1214C, DC/DC/DC, 14DI/10DO/2AI SIMATIC S7-1200, CPU 1214C, COMPACT CPU, DC/DC/DC, ONBOARD I/O: 14 DI 24V DC; 10 DO 24 V DC; 2 AI 0 - 10V DC, POWER SUPPLY: DC 20.4 - 28.8 V DC, PROGRAM/DATA MEMORY: 100 KB | 6ES7214-1AG40-0XB0
113 | CPU 1214C, AC/DC/RELAY, 14DI/10DO/2AI SIMATIC S7-1200, CPU 1214C, COMPACT CPU, AC/DC/RLY, ONBOARD I/O: 14 DI 24V DC; 10 DO RELAY 2A; 2 AI 0 - 10V DC, POWER SUPPLY: AC 85 - 264 V AC AT 47 - 63 HZ, PROGRAM/DATA MEMORY: 100 KB | 6ES7214-1BG40-0XB0
114 | CPU 1214C, DC/DC/RELAY, 14DI/10DO/2AI SIMATIC S7-1200, CPU 1214C, COMPACT CPU, DC/DC/RELAY, ONBOARD I/O: 14 DI 24V DC; 10 DO RELAY 2A; 2 AI 0 - 10V DC, POWER SUPPLY: DC 20.4 - 28.8 V DC, PROGRAM/DATA MEMORY: 100 KB | 6ES7214-1HG40-0XB0
115 | CPU 1214 FC, DC/DC/DC, 14DI/10DO/2AI SIMATIC S7-1200F, CPU 1214 FC, COMPACT CPU, DC/DC/DC, ONBOARD I/O: 14 DI 24V DC; 10 DO 24 V DC; 2 AI 0 - 10V DC, POWER SUPPLY: DC 20.4 - 28.8 V DC, PROGRAM/DATA MEMORY 125 KB | 6ES7214-1AF40-0XB0
116 | CPU 1214 FC, DC/DC/RELAY, 14DI/10DO/2AI SIMATIC S7-1200F, CPU 1214 FC, COMPACT CPU, DC/DC/RELAY, ONBOARD I/O: 14 DI 24V DC; 10 DO RELAY 2A; 2 AI 0 - 10V DC, POWER SUPPLY: DC 20.4 - 28.8 V DC, PROGRAM/DATA MEMORY 125 KB | 6ES7214-1HF40-0XB0
117 | CPU 1215C, DC/DC/DC, 14DI/10DO/2AI/2AO SIMATIC S7-1200, CPU 1215C, COMPACT CPU, DC/DC/DC, 2 PROFINET PORT, ONBOARD I/O: 14 DI 24V DC; 10 DO 24V DC 0.5A 2 AI 0-10V DC, 2 AO 0-20MA DC, POWER SUPPLY: DC 20.4 - 28.8 V DC, PROGRAM/DATA MEMORY: 125 KB | 6ES7215-1AG40-0XB0
118 | CPU 1215C, AC/DC/RLY, 14DI/10DO/2AI/2AO SIMATIC S7-1200, CPU 1215C, COMPACT CPU, AC/DC/RELAY, 2 PROFINET PORT, ONBOARD I/O: 14 DI 24V DC; 10 DO RELAY 2A, 2 AI 0-10V DC, 2 AO 0-20MA DC, POWER SUPPLY: AC 85 - 264 V AC AT 47 - 63 HZ, PROGRAM/DATA MEMORY: 125 KB | 6ES7215-1BG40-0XB0
119 | CPU 1215C, DC/DC/RLY, 14DI/10DO/2AI/2AO SIMATIC S7-1200, CPU 1215C, COMPACT CPU, DC/DC/RELAY, 2 PROFINET PORT, ONBOARD I/O: 14 DI 24V DC; 10 DO RELAY 2A, 2 AI 0-10V DC, 2 AO 0-20MA DC, POWER SUPPLY: DC 20.4 - 28.8 V DC, PROGRAM/DATA MEMORY: 125 KB | 6ES7215-1HG40-0XB0
120 | CPU 1217C, DC/DC/DC, 14DI/10DQ/2AI/2AQ SIMATIC S7-1200, CPU 1217C, COMPACT CPU, DC/DC/DC, 2 PROFINET PORT ONBOARD I/O: 10 DI 24V DC; 4 DI RS422/485; 6 DO 24V DC; 0,5A; 4 DO RS422/485; 2 AI 0- 10V DC, 2 AQ 0- 20MA; POWER SUPPLY: DC 20.4 - 28.8 V DC, PROGRAM/DATA MEMORY: 150 KB | 6ES7217-1AG40-0XB0
121 | SIMATIC RTU3030C SIMATIC RTU3030C - COMPACT LOW POWER RTU; BATTERY-OR RECHARGE. BATTERY OPERAT.; EXT. CONNECT. POWER SUPPLY 10.8 V UP TO 28.8 V DC; INTEGRATED UMTS- MODEM; CONNECT. TO TELECONTROL SERVER BASIC; DNP3 AND IEC60870-5-104 PROTOCOLS; ONBOARD I/O: 8DI, 4DO, 4AI; LOCAL ETHERNET-PORT; CONFIG./ DIAG. PER WEB-INTERFACE; CLOCK SYNCHRONISATION; SMS/E-MAIL; SD-CARD SLOT; | 6NH3112-3BA00-0XX0
122 | COMMUNICATION BOARD CB 1241, RS485 SIMATIC S7-1200, COMMUNICATION COMMUNICATION BOARD CB 1241, RS485, SCREW CONNECTOR SUPPORTS MESSAGE BASED FREEPORT | 6ES7241-1CH30-1XB0
123 | COMMUNICATION MODULE CM 1241, RS232 SIMATIC S7-1200, COMMUNICATION MODULE CM 1241, RS232, 9 PIN SUB D (MALE), SUPPORTS MESSAGE BASED FREEPORT | 6ES7241-1AH32-0XB0
124 | COMMUNICATION MODULE CM 1242-5 COMMUNICATION MODULE CM 1242-5; FOR CONNECTION OF SIMATIC S7-1200 TO PROFIBUS AS DP SLAVE MODULE | 6GK7242-5DX30-0XE0
125 | COMMUNICATION PROCESSOR CP 1243-1 COMMUNICATIONS PROCESSOR CP 1243-1 FOR CONNECTING SIMATIC S7-1200 TO TELECONTROL SERVER BASIC VIA ETHERNET ALSO SUITED FOR SAFE COMMUNICATION WITH NETWORK WITH FIREWALL AND VPN | 6GK7243-1BX30-0XE0
126 | COMMUNICATION PROCESSOR CP 1243-1 DNP3 COMMUNICATION PROCESSOR CP 1243-1 DNP3 FOR CONNECTING OF SIMATIC S7-1200 TO CONTROL CENTER WITH DNP3 PROTOCOL | 6GK7243-1JX30-0XE0
127 | COMMUNICATION PROCESSOR CP 1243-1 IEC COMMUNICATIONS PROCESSOR CP 1243-1 IEC FOR CONNECTING SIMATIC S7-1200 TO CONTROL CENTER W. PROTOCOL IEC60870-5-104 | 6GK7243-1PX30-0XE0
128 | COMMUNICATION MODULE CM 1243-5 COMMUNICATION MODULE CM 1243-5 FOR CONNECTION OF SIMATIC S7-1200 TO PROFIBUS AS DP MASTER MODULE; PG/OP COMMUNICATION; S7-COMMUNICATION | 6GK7243-5DX30-0XE0
129 | COMPACT SWITCH MODULE CSM 1277 COMPACT SWITCH MODULE CSM 1277 CONNECTION SIMATIC S7-1200 AND UP TO 3 FURTHER IND. ETHERNET USERS WITH 10/100 MBIT/S UNMANAGED SWITCH, 4 RJ45 PORTS, EXT. 24V DC POWER SUPPLY, LED DIAGNOSTICS, S7-1200 MODULE INCL. ELECTRONIC MANUAL ON CD | 6GK7277-1AA10-0AA0
130 | TS MODUL GSM TS MODULE GSM; GSM/GPRS MODEM FOR TS ADAPTER; TELESERVICE VIA PUBLIC GSM NETZ PLEASE NOTE NATIONAL APPROVALS FOR USE WITH TS ADAPTER (6ES7972-0EB00-0XA0) FOR TELESERVICE APPLICATIONS VIA PUBLIC GSM NET | 6GK7972-0MG00-0XA0
131 | COMMUNICATION PROCESSOR CP 1242-7 CP 1242-7 V2 COMMUNICATIONS PROCESSOR FOR CONNECTING SIMATIC S7-1200 TO GSM/GPRS NETWORK; WEB SERVER ACCESS TO CPU, DATA POINT CONFIGURING | 6GK7242-7KX31-0XE0
132 | SIMATIC S7 MEMORY CARD, 4 MB SIMATIC S7, MEMORY CARD FOR S7-1X00 CPU/SINAMICS, 3,3 V FLASH, 4 MBYTE | 6ES7954-8LC02-0AA0
133 | ИНТЕРЕФЕЙСМОДУЛ IM151-3 PN ST | 6ES7151-3AA23-0AB0
134
135 | SIMATIC S7, MICRO MEMORY CARD F. S7-300/C7/ET 200S IM151 CPU, 3.3 V NFLASH, 128 KBYTES | 6ES7953-8LG11-0AA0
136 | SIMATIC S7, MICRO MEMORY CARD FOR S7-300/C7/ET 200, 3.3 V NFLASH, 128 KBYTES | 6ES7953-8LG30-0AA0
137 | SIMATIC S7, MEMORY CARD FOR S7-400, LONG VERSION, 5V FLASH-EPROM, 1 MBYTE | 6ES7952-1KK00-0AA0
138 | Micro-Memory-Card 128kByte | 6ES7953-8LG20-0AA0
139 | SIMATIC NET, C- PLUG REPLACEABLE , FOR SIMPLE DEVICE EXCHANGE IN CASE OF FAILURE, FOR STORAGE OF CONFIGURATION OR USER DATA, APPLICATION IN SIMATIC NET PRODUCTS WITH C-PLUG SLOT | 6GK1900-0AB00
140 | SIMATIC S7-300, DIGITAL INPUT SM 321, OPTICALLY ISOLATED 32 DI, 24V DC, 40 PIN | 6ES7321-1BL00-0AA0
141 | SIMATIC S7-300, DIGITAL INPUT SM 321, OPTICALLY ISOLATED 16 DI, 120/230V AC, 20 PIN | 6ES7321-1FH00-0AA0
142 | SIMATIC S7, DIGITAL INPUT SM 321, OPTICALLY ISOLATED, 4 DI, 24V DC, NAMUR/DIN 19234, F. SIGNALS F HAZARDOUS AREAS, CAPABLE OF DIAGNOST.,PTB-TESTED | 6ES7321-7RD00-0AB0
143 | SIMATIC S7-1200, DIGITAL INPUT SM 1221, 8DI, 24V DC, SINK/SOURCE INPUT | 6ES7221-1BF32-0XB0
144 | DIGITAL INPUT SM 1221, 16DI, 24V DC SIMATIC S7-1200, DIGITAL INPUT SM 1221, 16 DI, 24VDC, SINK/SOURCE INPUT | 6ES7221-1BH32-0XB0
145 | DIGITAL OUTPUT SM 1222, 8 DO, RELAY SIMATIC S7-1200, DIGITAL OUTPUT SM 1222, 8 DO, RELAY 2A | 6ES7222-1HF32-0XB0
146 | DIGITAL OUTPUT SM 1222, 8 DO, CHANGEOVER SIMATIC S7-1200, DIGITAL OUTPUT SM 1222, 8 DO, RELAY CHANGEOVER CONTACT | 6ES7222-1XF32-0XB0
147 | DIGITAL OUTPUT SM1222, 16 DO, RELAY SIMATIC S7-1200, DIGITAL OUTPUT SM 1222, 16 DO, RELAY 2A | 6ES7222-1HH32-0XB0
148 | DIGITAL OUTPUT SM1222, 8 DO, 24V DC SIMATIC S7-1200, DIGITAL OUTPUT SM 1222, 8 DO, 24V DC, TRANSISTOR 0.5A | 6ES7222-1BF32-0XB0
149 | DIGITAL OUTPUT SM1222, 16 DO, 24V DC SIMATIC S7-1200, DIGITAL OUTPUT SM 1222, 16 DO, 24V DC, TRANSISTOR 0.5A | 6ES7222-1BH32-0XB0
150 | DIGITAL I/O SM 1223, 8 DI / 8 DO SIMATIC S7-1200, DIGITAL I/O SM 1223, 8DI / 8DO, 8DI DC 24 V, SINK/SOURCE, 8DO, TRANSISTOR 0.5A | 6ES7223-1BH32-0XB0
151 | DIGITAL I/O SM 1223, 16DI/16DO SIMATIC S7-1200, DIGITAL I/O SM 1223, 16DI / 16DO, 16DI DC 24 V, SINK/SOURCE, 16DO, TRANSISTOR 0.5A | 6ES7223-1BL32-0XB0
152 | DIGITAL I/O SM 1223, 8DI/8DO SIMATIC S7-1200, DIGITAL I/O SM 1223, 8DI / 8DO, 8DI DC 24 V, SINK/SOURCE, 8DO, RELAY 2A | 6ES7223-1PH32-0XB0
153 | DIGITAL I/O SM 1223, 16DI/16DO SIMATIC S7-1200, DIGITAL I/O SM 1223, 16DI / 16DO, 16DI DC 24 V, SINK/SOURCE, 16DO, RELAY 2A | 6ES7223-1PL32-0XB0
154 | DIGITAL I/O SM 1223, 8DI AC/ 8DO RLY SIMATIC S7-1200, DIGITAL I/O SM 1223, 8DI AC / 8DO RLY, 8DI 120/230 V AC, 8DO, RELAY 2A | 6ES7223-1QH32-0XB0
155 | SIMATIC S7-300, DIGITAL OUTPUT SM 322, OPTICALLY ISOLATED, 16 DO, 24V DC, 0.5A, 20 PIN SUM OF OUTPUT CURRENTS 4A/GROUP (8A/MODULE) | 6ES7322-1BH01-0AA0
156 | 4DE ST, DC 24V / TM-E15C26-A1 | 6ES7131-4BD01-0AA0 / 6ES7193-4CA50-0AA0
157 | 4DA ST, DC 24V/0.5A / TM-E15C26-A1 | 6ES7132-4BD02-0AA0 / 6ES7193-4CA50-0AA0
158 | SIMATIC S7-300, ANALOG INPUT SM 331, OPTICALLY ISOLATED, 8 AI, 13 BIT RESOLUTION, U/I/RESISTANCE/PT100, NI100, NI1000, LG-NI1000, 66 MS MODULE UPDATE, 40 PIN | 6ES7331-1KF01-0AB0
159 | SIMATIC S7, ANALOG INPUT SM 331, OPTICALLY ISOLATATED, 4 AI, 0/4 - 20MA, 1 X 20 PIN, F. SIGNALS F. HAZARDOUS AREAS, CAPABLE OF DIAGNOST.,PTB-TESTED | 6ES7331-7RD00-0AB0
160 | SIMATIC S7, ANALOG INPUT SM 331, OPTICALLY ISOLATATED, 8 AI THERMOCOUPLE/4 AI PT100, F. SIGNALS F. HAZARDOUS AREAS, CAPABLE OF DIAGNOST.,PTB-TESTED 1 X 20 PIN | 6ES7331-7SF00-0AB0
161 | ANALOG INPUT SM 1231, 4AI SIMATIC S7-1200, ANALOG INPUT, SM 1231, 4 AI, +/-10V, +/-5V, +/-2.5V, OR 0-20MA/4-20 MA, 12 BIT + SIGN BIT (13 BIT ADC) | 6ES7231-4HD32-0XB0
162 | ANALOG INPUT SM 1231, 8AI SIMATIC S7-1200, ANALOG INPUT, SM 1231, 8 AI, +/-10V, +/-5V, +/-2.5V, OR 0-20MA/4-20 MA, 12 BIT + SIGN OR (13 BIT ADC) | 6ES7231-4HF32-0XB0
163 | ANALOG INPUT SM 1231, 4AI 16BIT SIMATIC S7-1200, ANALOG INPUT, SM 1231, 4 AI, +/-10V, +/-5V, +/-2.5V, +/-1.25 OR 0-20MA/4-20 MA, 15 BIT + SIGN BIT | 6ES7231-5ND32-0XB0
164 | S7-1200, ANALOG INPUT SM 1231 RTD, 4 AI SIMATIC S7-1200, ANALOG INPUT, SM 1231 RTD, 4 X AI RTD MODULE | 6ES7231-5PD32-0XB0
165 | S7-1200, ANALOG INPUT SM 1231 RTD, 8 AI SIMATIC S7-1200, ANALOG INPUT, SM 1231RTD, 8 X AI RTD MODULE | 6ES7231-5PF32-0XB0
166 | S7-1200, ANALOG INPUT SM 1231 TC, 4 AI SIMATIC S7-1200, ANALOG INPUT, SM 1231 TC, 4 AI THERMOCOUPLE | 6ES7231-5QD32-0XB0
167 | S7-1200, ANALOG INPUT SM 1231 TC, 8 AI SIMATIC S7-1200, ANALOG INPUT, SM 1231 TC, 8 AI THERMOCOUPLE | 6ES7231-5QF32-0XB0
168 | SM 1238 Energy Meter 480V AC SIMATIC S7-1200, Analog input, SM 1238 Energy Meter 480V AC, Energy measurement module for recording electrical parameters in 1 and 3 phase networks (TN, TT) up to 480VAC; current range: 1A, 5A; recording of voltages, currents, phase angels, power, energy values, frequencies; channel diagnosis | 6ES7238-5XA32-0XB0
169 | ANALOG OUTPUT SM 1232, 4AO SIMATIC S7-1200, ANALOG OUTPUT, SM 1232, 4 AO, +/-10V, 14 BIT RESOLUTION, OR 0 - 20 MA/4 - 20 MA, 13 BIT RESOLUTION | 6ES7232-4HD32-0XB0
170 | ANALOG OUTPUT SM 1232, 2AO SIMATIC S7-1200, ANALOG OUTPUT, SM 1232, 2 AO, +/-10V, 14 BIT RESOLUTION, OR 0 - 20 MA/4 - 20 MA, 13 BIT RESOLUTION | 6ES7232-4HB32-0XB0
171 | ANALOG I/O SM 1234, 4AI/2AO SIMATIC S7-1200, ANALOG I/O SM 1234, 4 AI / 2 AO, +/-10V, 14 BIT RESOLUTION OR 0(4) - 20 MA, 13 BIT RESOLUTION | 6ES7234-4HE32-0XB0
172 | DIGITAL INPUT SM 1226, F-DI 16X 24VDC SIMATIC S7-1200, DIGITAL INPUT, SM 1226, F-DI 16X 24VDC, PROFISAFE, 70 MM WIDTH, UP TO PL E (ISO 13849-1)/ UP TO SIL3 (IEC 61508) | 6ES7226-6BA32-0XB0
173 | DIGITAL OUTPUT SM 1226, F-DQ 4X 24VDC SIMATIC S7-1200, DIGITAL OUTPUT SM 1226, F-DQ 4X 24VDC 2A, PROFISAFE, 70 MM WIDTH, UP TO PL E (ISO 13849-1)/ UP TO SIL3 (IEC 61508) | 6ES7226-6DA32-0XB0
174 | DIGITAL OUTPUT SM 1226, F-DQ 2X RELAY SIMATIC S7-1200, RELAY OUTPUT SM 1226, F-DQ 2X RLY 5A, PROFISAFE, 70 MM WIDTH, UP TO PL E (ISO 13849-1)/ UP TO SIL3 (IEC 61508) | 6ES7226-6RA32-0XB0
175 | SIMATIC S7-300, ANALOG OUTPUT SM 332, OPTICALLY ISOLATED, 4 AO, U/I; DIAGNOSTICS; RESOLUTION 11/12 BITS, 20 PIN, REMOVE/INSERT W. ACTIVE, | 6ES7332-5HD01-0AB0
176 | електронен модул 4AI Стандарт I-2-WIRE | 6ES7134-4GD00-0AB0 / 6ES7193-4CA50-0AA0
177 | 2AE HF U, +/-10V, 1-5V / TM-E15C26-A1 | 6ES7134-4FB01-0AB0 / 6ES7193-4CA50-0AA0
178 | 2AE STD I-2DMU, 4-20MA / TM-E15C26-A1 | 6ES7134-4JB51-0AB0 / 6ES7193-4CA50-0AA0
179 | електронен модул 2AO I, +/-20mA, 4-20mA/Терминален модул | 6ES7135-4GB01-0AB0+TM-E15C26-A1
180 | SIMATIC DP, магистрален съединител | 6ES7972-0BB12-0XA0
181 | SIMATIC NET, магистрален съединител за КTP1000 , 12MBIT/S | 6GK1500-0EA02
182 | RJ45 PLUG CONNECTOR W. RUGGED METAL HOUSING AND FC CONNECTING METHOD, 180 DGR CABLE OUTLET 1 PACK = 10 PCS | 6GK1901-1BB10-2AB0
183 | SIMATIC DP,BUS CONNECTOR FOR PROFIBUS UP TO 12 MBIT/S 90 DEGREE ANGLE OUTGOING CABLE, 15,8 X 59 X 35,6 MM (WXHXD), IPCD TECHOLOGY FAST CONNECT, WITHOUT PG SOCKET | 6ES7972-0BA52-0XA0
184 | SIMATIC DP,BUS CONNECTOR FOR PROFIBUS UP TO 12 MBIT/S 90 DEGREE ANGLE OUTGOING CABLE, 15,8 X 59 X 35,6 MM (WXHXD), IPCD TECHOLOGY FAST CONNECT, WITH PG SOCKET | 6ES7972-0BB52-0XA0
185 | COMPACT SWITCH MODULE CSM 1277 CONNECTION SIMATIC S7-1200 AND UP TO 3 FURTHER IND. ETHERNET USERS WITH 10/100 MBIT/S UNMANAGED SWITCH, 4 RJ45 PORTS, EXT. 24V DC POWER SUPPLY, LED DIAGNOSTICS, S7-1200 MODULE INCL. ELECTRONIC MANUAL ON CD | 6GK7277-1AA10-0AA0
186 | Комуникационен процесор CP5611 за МРІ/Profibus-DP (за операторската станция) | 6GK1561-1AA01
187 | SIMATIC NET, IE, CP 1623 PCI EXPRESS X1 (3.3V/12V) FOR CONNECTING WITH IND. ETHERNET (10/100/1000MBIT/S) WITH 2-PORT-SWITCH(RJ45) VIA S7-1613 AND S7-REDCONNECT INCL. DRIVER FOR MS WINDOWS (32BIT), XP PRO, 2003 SERVER, VISTA ULTIMATE/ BUSINESS | 6GK1162-3AA00
188 | SCALANCE X208, MANAGED IE SWITCH, 8 X 10/100MBIT/S RJ45 PORTS, LED DIAGNOSTICS, ERROR SIGNAL CONTACT WITH SET BUTTON, REDUNDANT POWER SUPPLY, PROFINET-IO DEVICE, NETWORK MANAGEMENT, INTEGRATED REDUNDANCY MANAGER, INCL. ELECTRONIC MANUAL ON CD, C-PLUG OPTIONAL | 6GK5208-0BA10-2AA3
189 | SIMATIC S7-300,INTERFACE MODULE IM 365 FOR CONNECTING AN EXPANSION RACK, W/O K-BUS, 2 MODULES + CONNECTING CABLE 1M | 6ES7365-0BA01-0AA0
190 | ET200M, IM153-2 INTERFACE REDUND.BUNDLE SIMATIC DP, ET200M-RED.-BUNDLE CONSISTING OF TWO IM153-2HF (-2BA02) AND ONE BUSMODULE IM/IM 6ES7195-7HD10-0XA0 | 6ES7153-2AR03-0XA0
191 | SIMATIC NET, IWLAN ACCESS POINT SCALANCE W786-1PRO, IEEE 802.11B/G/A/H, INDUSTRIAL WIRELESS LAN (IWLAN) 2.4/5 GHZ, UP TO 54MBIT/S, WPA2/802.11I/11E, NATIONAL APPROVALS, 48VDC, IP65(-40-+70 DGR C) 2XEXT. ANTENNA CONNECTIONS 1 RADIO INTERFACE, POE, RJ45 (TWISTED PAIR) SOCKET SCOPE OF SUPPLY: MOUNT. MAT., MANUAL ON CD-ROM GERMAN/ENGLISH; | 6GK5786-1AA60-2AA0
192 | IWLAN Access Point W784-1, 24V DC | 6GK5784-1AA30-2AA0
193 | SIMATIC NET, IWLAN ETHERNET CLIENT MODULE SCALANCE W744-1, 1 RADIO INTERFACE, IEEE 802.11B/G/A/H, INDUSTRIAL WIRELESS LAN (IWLAN), 2.4/5GHZ, UP TO 54 MBIT/S, 24VDC WPA2/802.11I/11E, NATIONAL APPROVALS, POE, IP30 (-20-+60 DGR C) 2XEXT. ANTENNA CONNECTIONS SCOPE OF SUPPLY: MANUALS ON CD ROM GERMAN/ENGLISH, 24VDC TERMINAL BLOCK | 6GK5744-1AA30-2AA0
194 | SIMATIC NET, IWLAN RCOAX N-CONNECT/ R-SMA MALE/MALE FLEXIBLE CONNECTION CABLE PRE-ASSEMBLED, LENGTH 5M 2.4GHZ FLEXIBLE CONNECTION CABLE FOR COMPONENTS WITH R-SMA CONNECTION AND RCOAX N-CONNECT | 6XV1875-5CH50
195 | SIMATIC NET, IWLAN RCOAX N-CONNECT/ R-SMA MALE/MALE FLEXIBLE CONNECTION CABLE PREASSEMBLED, LENGTH 10M 2.4 AND 5 GHZ FLEXIBLE CONNECT. CABLE FOR COMPONENTS WITH R-SMA CONNECTION AND RCOAX N-CONNECT | 6XV1875-5CN10
196 | SIMATIC NET, IE FC TP STANDARD CABLE, GP 2X2 (PROFINET TYP A) TP INSTALLATION CABLE FOR CONNECTION TO FC OUTLET RJ45, FOR UNIVERSAL APPLICATION, 4-WIRE, SHIELDED, CAT. 5 | 6XV1840-2AH10
197 | BUS CABLE, 2-WIRE, SHIELDED, SPECIAL DESIGN FOR RAPID INSTALLATION | 6XV1830-0EH10
198 | SIMATIC NET IE FC RJ45 PLUG 180 RJ45 PLUG CONNECTOR W. RUGGED METAL HOUSING AND FC CONNECTING METHOD, 180 DGR CABLE OUTLET 1 PACK = 1 PCS | 6GK1901-1BB10-2AA0
199 | SIMATIC HMI, KTP400 BASIC, BASIC PANEL, KEY AND TOUCH OPERATION, 4" TFT DISPLAY, 65536 COLORS, PROFINET INTERFACE, CONFIGURATION FROM WINCC BASIC V13/ STEP7 BASIC V13, CONTAINS OPEN SOURCE SW WHICH IS PROVIDED FREE OF CHARGE FOR DETAILS SEE CD | 6AV2123-2DB03-0AX0
200 | SIMATIC графичен панел 10" TOUCH КTP1000 TFT-COLOR-DISPLAY MPI-/PROFIBUS-DP | 6AV6647-0AЕ11-3AX0
201 | SIPLUS TP277_6"_TOUCH | 6AG1643-0AA01-4AX0
202 | Мобилен панел 277F IWLAN V2 | 6AV6645-0EB01-0AX1
203 | KTP600 Basic Color PN; 6" TFT Display | 6AV6647-0AD11-3AX0
204 | зареждаща станция за Мобилен панел 277(F) IWLAN | 6AV6671-5CE00-0AX0
205 | SIMATIC NET, IWLAN ANTENNA ANT 792-8DN WITH STRONG DIRECTIONAL EFFICIENCY INCL. N-FEMALE CONNECTOR: 14 DBI, IP23, OUTDOOR, -40-+70 DGR C, 2.4GHZ WI-FI COMPLIANCE AND NATIONAL APPROVALS WALL OR MAST MOUNTING, COMPACT MANUAL ON PAPER GERMAN/ENGLISH SCOPE OF SUPPLY: 1X ANT792-8DN, 1X TERMINATING RESISTANCE TI795-1R 1X MOUNTING SUPPORT FOR ADJUSTMENT | 6GK5792-8DN00-0AA6
206
207 | SIMATIC IPC847C (RACK PC, 19", 4U); INTERFACES:2 X GBIT LAN (RJ45); 1 X DVI-I; AUDIO; 2 X COM; 1 X LPT; 2 X PS/2; 4 X USB 2.0 BACKSIDE, 2 X USB 2.0 FRONTSIDE; TEMPERATURE AND FAN CONTROL; WATCHDOG; BOARD RETAINER CORE I7-610E (2C/4T, 2.53 GHZ, 4MB CACHE, TB, VT-X,VT-D, EM64-T, AMT); MOTHERBOARD W/O FIELDBUS; RAID1 500GB (2X 500GB HDD SATA, REMOVABLE DISK, HOT-SWAP; FRONTSIDE MOUNTED; 8 GB DDR3 SDRAM (2 X 4GB), DUAL CHANNEL; DVD +/- RW; BOARD WITH 11 SLOTS: 7 X PCI, 1XPCIE X16 OCCUPIED, 3XPCIE X4; + GRAPHICS CARD PCIE X16, 2 X DP (2 X VGA VIA 2 X DP-VGA-ADAPTER); WINDOWS SERVER 2008 R2 STANDARD EDITION INCL. 5 CLIENT, 64BIT, MUI (EN, GE, FR, IT, SP), SP1 INCLUDED; SIMATIC PC DIAGMONITOR V4.3 & IMAGE&PARTITION CREATOR V3.2 INCLUDED; 2 X 110/230 IREDUNDANT POWER SUPPLY W/O POWER CORD | 6AG4114-1NP42-7QC6
208 | SIMATIC IPC547D (RACK PC, 19", 4U); INTERFACES: 2X GBIT LAN (RJ45), 1X DISPLAYPORT, 1X DVI-I, 8X USB BACK, 2X USB FRONT, 1X USB INTERNAL, 1X SERIAL (COM1), 2X PS/2, AUDIO; 7 EXP. SLOTS (LONG): 4X PCI, 1X PCIE X16, 1X PCIE X16 (4 LANES), 1X PCIE X8 (1 LANE); DRIVE BAYS: 6 (3X 5.25", 1X 3.5" FRONT-ACCESS; | 6AG4104-2DA32-4FC0
209 | 2X 3.5" INTERNAL); TEMPERATURE AND FAN CONTROL; WATCHDOG; BOARD RETAINERS; CORE I7 2600 (4C/8T, 3.4 GHZ, 8 MB LL CACHE, TURBO BOOST 2.0, EM64T,VT-X/-D, IAMT); 500 GB HDD SATA; INTERNALLY MOUNTED; 8 GB DDR3 1333 SDRAM (2X 4 GB), DUAL CHANNEL; DVD+/-RW; SERIAL INTERFACE (COM2) + PARALLEL (LPT) AND PCIE X16 GRAPHICS CARD (DH:2X VGA OR 2X DVI-D); 512MB; WINDOWS 7 ULTIMATE MUI (EN/GE/FR/IT/SP), 64BIT; SP1 ADDED; SIMATIC IPC DIAGMONITOR V4.3 & IMAGE&PARTITION CREATOR V3.2 ADDED; 100/240V INDUSTR. POWER SUPPLY; POWER CORD EUROPE
210 | SIMATIC PC TOWER-KIT, FOR MODIFICATION RACK PC TO INDUSTRIAL TOWER PC, FOR RACK PC 547B, IPC 547D | 6ES7648-1AA00-0XC0
211 | SIMATIC IPC547D | 6AG4104-2AA21-0QX0
212 | IWLAN ACCESS POINT, SCALANCE W788C-2 RJ45, FOR USE WITH IWLAN-CONTROLLER, 2 RADIOS, 6 R-SMA ANT.CONNECT., IEEE 802.11A/B/G/H/N, 2.4/5GHZ, BRUTTO 450 MBIT/S PRO RADIO, 1 X RJ45 (MAX. 1 GBIT/S), POE, 2X24VDC, IP30 (-20-+60 DGR C), POE, WPA2/802.11I/E, NOTE NAT. APPROVALS CONTROLLER! (CERT ID: RAPN-W2-RJ-E3) Contains MPCIE-R1-ABGN-U3 SCOPE OF SUPPLY:MANUALS ON CD, GERMAN/ENGLISH, 2 X TERMINAL BLOCK | 6GK5788-2FC00-1AA0
213 | IWLAN ANTENNA ANT 792-6MN WITH OMNIDIRECTIONAL CHARACTERISTIC INCL. N-FEMALE CONNECTOR: 6 DBI IP65 (-40-+70 DGR C), 2.4 GHZ WI-FI COMPLIANCE AND NATIONAL APPROVALS WALL OR MAST MOUNTING, COMPACT MANUAL ON PAPER GERMAN/ENGLISH SCOPE OF SUPPLY: 1X ANT792-6MN, 1X TERMINATING RESISTANCE TI795-1R | 6GK5792-6MN00-0AA6
214 | IWLAN ANTENNA ANT 795-6MN WITH OMNIDIRECTIONAL CHARACTERISTIC INCL. N-FEMALE CONNECTOR: 6/8 DBI; IP65 (-40-+70 DGR C), 2.4/5GHZ; WI-FI COMPLIANCE AND NATIONAL APPROVALS; MOUNTING ON ROOF AND VEHICLES; COMPACT MANUAL ON PAPER GERMAN / ENGLISH; SCOPE OF SUPPLY: 1X ANT795-6MN, 1X TERMINATING RESISTANCE TI795-1R FOR MOUNTING USE MOUNTING SUPPORT 6GK5795-6MN01-0AA6 | 6GK5795-6MN10-0AA6
215 | IWLAN ANTENNA MOUNTING TOOL (ANT 795-6MN) MOUNTING HELP FOR INSTALLATION ANT795-6MN BELOW THE ROOF, IP20, (-40-+70 DGR C), COMPACT MANUAL ON PAPER GERMAN/ENGLISH | 6GK5795-6MN01-0AA6
216 | DIN RAIL MOUNTING ADAPTER FOR SCALANCE W-788 M12, SCALANCE W-788 RJ45 AND RF290R SCREW-TYPE MOUNTING ON DIN RAIL 35 MM ACCORDING TO DIN EN 50 022. SCOPE OF SUPPLY: MOUNT ADAPTER INCL. FIXING MATERIAL, 3 PCS PER PACKAGE | 6GK5798-8ML00-0AB3
217 | SIMATIC NET R-SMA MALE TERMINATION IMPEDANCE TI795-1R, 50 OHM 2.4 AND 5GHZ, IP65, 0..6GHZ TERMINATOR 50 OHM 1 PACKAGING UNIT = 3 PCS | 6GK5795-1TR10-0AA6
218 | SITOP PSU100S 24 V/2.5 A STABILIZED POWER SUPPLY INPUT: 120/230 V AC OUTPUT: 24 V/2.5 A DC | 6EP1332-2BA20
219 | IWLAN CONTROLLER SCALANCE WLC711; NATIONAL APPROVALS FOR USE OUTSDE NORTHERN AMERICA, CANADA AND JAPAN (ROW) FOR 16 ADDITIONAL ACCESS POINTS; EXPANDABLE TO 48 ACCESS POINTS; REDUNDANCY; LAYER 3-ROAMING; VOIP SUPPORT; POWER DISTRIBUTION; INTERNAL CAPTIVE PORTAL PLEASE NOTE NATIONAL APPROVALS! | 6GK5711-0XC00-1AA0
220 | Индустриален мобилен панел SIMATIC MOBILE PANEL 277 IWLAN V2, WITH HANDWHEEL, KEY SWITCH AND TWO ILLUMINATED PUSHBUTTON, CONFIGURABLE W. WINCC FLEXIBLE STANDARD VERSION 2008 AND HIGHER OR TIA PORTAL V11 SP2 AND HIGHER INCL. 1 MAIN BATTERY POWER SUPPLY TO BE ORDERED SEPARATELY: 6AV6671-5CE00-0AX1 CHARGING ST. 6AV6671-5CN00-0AX2 EXTERNAL POWER SUPPLY UNIT (EU/US/UK/JP) | 6AV6645-0DE01-0AX1
221 | CHARGING STATION FOR MOBILE PANEL 277(F) IWLAN WITH LOCK FOR CHARGE AND HOLD THE MOBILE PANEL 277(F) IWLAN CHARGING OF 2 SPARE BATTERIES | 6AV6671-5CE00-0AX1
222 | POWER SUPPLY, EXTERNAL, FOR MOBILE PANEL IWLAN, INCL. PS CABLE FOR EU, US, UK, JP, INPUT 100 TO 240 V AC | 6AV6671-5CN00-0AX2
223 | SIMATIC HMI MEMORY CARD 512 MB SECURE DIGITAL CARD FOR MP 177, MP 277, MP 377, MOBILE PANEL 277, FROM WINCC FLEXIBLE 2008 SP1 FOR OP 77, TP/OP 177, TP/OP 277, MOBILE PANEL 177 AND ALL HMI PANELS WITH SD/MMC SLOT | 6AV6671-8XB10-0AX1
224 | MOBILE PANEL 277(F) IWLAN, SERVICE SET V1 AMOUNT AND CONTENT: SEE TECHNICAL DATA | 6AV6671-5CA00-0AX1
225 | WALL BRACKET TYPE 10 FOR MOBILE PANEL 170, MOBILE PANEL 177, MOBILE PANEL 277, MOBILE PANEL 277 IWLAN, MOBILE PANEL 277F IWLAN, MOBILE CLIENT900, WITHOUT MOUNTING PARTS AMOUNT: SEE TECHNICAL DATA | 6AV6574-1AF04-4AA0
226 | LABELING SET FOR MOBILE PANEL 277 AMOUNT: SEE TECHNICAL DATA | 6AV6671-5BF00-0AX0
227 | MAIN BATTERY 7.2 V FOR MOBILE PANEL 277 IWLAN, MOBILE PANEL 277F IWLAN, MOBILE PANEL 277 IWLAN V2, MOBILE PANEL 277F IWLAN V2, MOBILE PANEL 277F IWLAN (RFID TAG) | 6AV6671-5CL00-0AX0
228 | SCALANCE X216, MANAGED IE SWITCH, 16 X 10/100MBIT/S RJ45 PORTS, LED DIAGNOSTICS, FAULT SIGNAL. CONTACT WITH SET BUTTON REDUNDANT POWER SUPPLY, PROFINET-IO DEVICE, NETWORK- MANAGEMENT, INTEGRATED REDUNDANCY MANAGER, INCL. ELECTRONIC MANUAL ON CD, C-PLUG OPTIONAL | 6GK5216-0BA00-2AA3
229 | SCALANCE S602 MODULE FOR PROTECTION OF UNITS AND NETWORKS IN AUTOMATION TECHNOLOGY AND FOR PROTECTION OF INDUSTRIAL COMMUNICATION WITH FIREWALL ADDITIONAL FUNCTIONS: ADDRESS CONVERSION (NAT/NAPT), DHCP-SERVER, SYSLOG, SYMBOL. NAME FOR IP-ADDRESSES, PPPOE, DYNDNS, SNMP (V1+V3) GLOBALE FIREWALL RULES | 6GK5602-0BA10-2AA3
230 | SIMATIC HMI KTP400 BASIC MONO PN, BASIC PANEL, KEY AND TOUCH OPERATION, 4" STN DISPLAY, 4 GRAY SCALES, PROFINET INTERFACE, CONFIGURATION FROM WINCC FLEXIBLE 2008 SP2 COMPACT/ WINCC BASIC V10.5/ STEP7 BASIC V10.5, CONTAINS OPEN SOURCE SW, WHICH IS PROVIDED FREE OF CHARGE FOR DETAILS SEE CD | 6AV6647-0AA11-3AX0
231 | SIMATIC HMI KTP600 BASIC MONO PN, BASIC PANEL, KEY AND TOUCH OPERATION, 6" STN DISPLAY, 4 GRAY SCALE, PROFINET INTERFACE, CONFIGURATION FROM WINCC FLEXIBLE 2008 SP2 COMPACT/ WINCC BASIC V10.5/ STEP7 BASIC V10.5, CONTAINS OPEN SOURCE SW WHICH IS PROVIDED FREE OF CHARGE FOR DETAILS SEE CD | 6AV6647-0AB11-3AX0
232 | SIMATIC HMI KTP600 BASIC COLOR PN, BASIC PANEL, KEY AND TOUCH OPERATION, 6" TFT DISPLAY, 256 COLORS, PROFINET INTERFACE, CONFIGURATION FROM WINCC FLEXIBLE 2008 SP2 COMPACT/ WINCC BASIC V10.5/ STEP7 BASIC V10.5, CONTAINS OPEN SOURCE SW WHICH IS PROVIDED FREE OF CHARGE FOR DETAILS SEE CD | 6AV6647-0AD11-3AX0
233 | SIMATIC HMI KTP1000 BASIC COLOR PN, BASIC PANEL, KEY AND TOUCH OPERATION, 10" TFT DISPLAY, 256 COLORS, PROFINET INTERFACE, CONFIGURATION FROM WINCC FLEXIBLE 2008 SP2 COMPACT/ WINCC BASIC V10.5/ STEP7 BASIC V10.5, CONTAINS OPEN SOURCE SW WHICH IS PROVIDED FREE OF CHARGE FOR DETAILS SEE CD | 6AV6647-0AF11-3AX0
234 | SIMATIC HMI TP1500 BASIC COLOR PN, BASIC PANEL, TOUCH OPERATION, 15" TFT DISPLAY, 256 COLORS, PROFINET INTERFACE, CONFIGURATION FROM WINCC FLEXIBLE 2008 SP2 COMPACT/ WINCC BASIC V10.5/ STEP7 BASIC V10.5, CONTAINS OPEN SOURCE SW WHICH IS PROVIDED FREE OF CHARGE FOR DETAILS SEE CD | 6AV6647-0AG11-3AX0
235 | SIMATIC HMI KP300 BASIC MONO PN, BASIC PANEL, KEY OPERATION, 3" FSTN LCD DISPLAY, MONOCHROME BLACK/WHITE, PROFINET INTERFACE, CONFIGURATION FROM WINCC BASIC V11/ STEP7 BASIC V11, CONTAINS OPEN SOURCE SW WHICH IS PROVIDED FREE OF CHARGE FOR DETAILS SEE CD | 6AV6647-0AH11-3AX0
236 | SIMATIC HMI KP400 BASIC COLOR PN, BASIC PANEL, KEY OPERATION, 4" WIDESCREEN-TFT-DISPLAY, 256 COLORS, PROFINET INTERFACE, CONFIGURATION FROM WINCC BASIC V11 SP2/ STEP 7 BASIC V11 SP2, CONTAINS OPEN SOURCE SW WHICH IS PROVIDED FREE OF CHARGE FOR DETAILS SEE CD | 6AV6647-0AJ11-3AX0
237 | SIMATIC HMI, KTP700 BASIC, BASIC PANEL, KEY AND TOUCH OPERATION, 7" TFT DISPLAY, 65536 COLORS, PROFINET INTERFACE, CONFIGURATION FROM WINCC BASIC V13/ STEP7 BASIC V13, CONTAINS OPEN SOURCE SW WHICH IS PROVIDED FREE OF CHARGE FOR DETAILS SEE CD | 6AV2123-2GB03-0AX0
238 | SIMATIC HMI, KTP900 BASIC, BASIC PANEL, KEY AND TOUCH OPERATION, 9" TFT DISPLAY, 65536 COLORS, PROFINET INTERFACE, CONFIGURATION FROM WINCC BASIC V13/ STEP7 BASIC V13, CONTAINS OPEN SOURCE SW WHICH IS PROVIDED FREE OF CHARGE FOR DETAILS SEE CD | 6AV2123-2JB03-0AX0
239 | SIMATIC HMI, KTP1200 BASIC, BASIC PANEL, KEY AND TOUCH OPERATION, 12" TFT DISPLAY, 65536 COLORS, PROFINET INTERFACE, CONFIGURATION FROM WINCC BASIC V13/ STEP7 BASIC V13, CONTAINS OPEN SOURCE SW WHICH IS PROVIDED FREE OF CHARGE FOR DETAILS SEE CD IS PROVIDED FREE OF CHARGE FOR DETAILS SEE CD | 6AV2123-2MB03-0AX0
240 | SIMATIC HMI TP700 COMFORT, COMFORT PANEL, TOUCH OPERATION, 7" WIDESCREEN-TFT-DISPLAY, 16 MIL. COLORS, PROFINET INTERFACE, MPI/PROFIBUS DP INTERFACE, 12 MB USER MEMORY, WINDOWS CE 6.0, CONFIGURABLE FROM WINCC COMFORT V11 | 6AV2124-0GC01-0AX0
241 | SIMATIC HMI TP900 COMFORT, COMFORT PANEL, TOUCH OPERATION, 9" WIDESCREEN-TFT-DISPLAY, 16 MIL. COLORS, PROFINET INTERFACE, MPI/PROFIBUS DP INTERFACE, 12 MB USER MEMORY, WINDOWS CE 6.0, CONFIGURABLE FROM WINCC COMFORT V11 | 6AV2124-0JC01-0AX0
242 | SIMATIC HMI TP1200 COMFORT, COMFORT PANEL, TOUCH OPERATION, 12" WIDESCREEN-TFT-DISPLAY, 16 MIL. COLORS, PROFINET INTERFACE, MPI/PROFIBUS DP INTERFACE, 12 MB USER MEMORY, WINDOWS CE 6.0, CONFIGURABLE FROM WINCC COMFORT V11 | 6AV2124-0MC01-0AX0

## ОП7
Обособена позиция № 7: "Доставка на Резервни части за Schneider" - Ценова таблица № 1
№ | Артикул | Описание: | Ед. цена за 1 бр. в лв. без ДДС
| Селекторни ключове | X | X
1 | XB4BD21 | Двупозиционен ключ 1NO
2 | XB4BD41 | Двупозиционен ключ с автоматично връщане 1NO
3 | XB4BD25 | Двупозиционен ключ 1NO , 1NC
4 | XB4BD33 | Трипозиционнен ключ 2NO
5 | XB4BD54 | Трипозиционнен ключ с автоматично връщане 2NO
6 | ХВ4ВVВ5 Лампа сигнална жълта 24V~ | Оранжева сигнална лампа 24Vac - Дублирана позиция
7 | XB4 BVM3 | Зелена сигнална лампа 230Vac
8 | XB4 BVM4 | Червена сигнална лампа 230Vac
9 | XB4 BVM5 | Оранжева сигнална лампа 230Vac
10 | XB4 BVB3 | Зелена сигнална лампа 24Vac
11 | XB4 BVB4 | Червена сигнална лампа 24Vac
12 | XB4 BVB5 | Оранжева сигнална лампа 24Vac
13 | ХВ4ВА31 Бутон пуск 1НО – зелен | Бутон старт зелен 1NO
14 | ХВ4ВА42 Бутон пуск – червен | Бутон стоп червен 1NC
15 | XB4BW33M5 | Бутон със зелена сигнална лампа 230Vac
16 | XB4BW34M5 | Бутон със червена сигнална лампа 230Vac
17 | XB4BW35M5 | Бутон със оранжева сигнална лампа 230Vac
18 | XALD 361M - | Открит монтаж бутониера , старт ,стоп, контролна лампа 1NO, 1NC
19 | XALD326 | Открит монтаж бутониера , нагоре ,стоп, надолу 2NO, 1NC
20 | ZBE 101 | Допълнителен контакт за бутон/ключ 1NO
21 | ZBE 102 | Допълнителен контакт за бутон/ключ 1NC
22 | ZBE 203 | Допълнителен контакт за бутон/ключ 2NO
23 | ZBE 204 | Допълнителен контакт за бутон/ключ 2NC
24 | ZBE 205 | Допълнителен контакт за бутон/ключ 1NO, 1NC
25 | ПГП K10F003UCH | -
26 | K1A001ALH | -
27 | K1A001ACH | -
28 | ХМХА06L2135-1-6 bar - | датчик контрол налягане
29 | ХМХА12L2135-1,3-12 bar - | датчик контрол налягане
30 | ХСКJ167Н29 – | крайни изключватели двуполюсни
31 | ХСКJ10511Н29 – | лостче с ролка
32 | ХТ1М12РА372 – | капацитивен датчик
33 | ХТ1М18РА372 – | капацитивен датчик
34 | ХТ7С40РС440 – | капацитивен датчик
35 | XS608В1РАL2 – | индуктивен датчик
36 | XS612В1РАL2 – | индуктивен датчик
37 | XS618В1РАL2 – | индуктивен датчик
38 | XS630В1РАL2 – | индуктивен датчик
39 | XUMJ703535 – | фотоел. датчик и рефлектор
40 | XUMJ77035 - | фотоел. датчик и рефлектор
41 | RM4 JA 32F | Токово реле
42 | RM4TG20 | Напреженово реле
43 | RM4LA32M | Ниво течности
44 | LRD3355 | термична триполюсна защита 30-40А LRD
45 | LRD3359 | термична триполюсна защита 48-65А LRD
46 | LRD3361 | термична триполюсна защита 55-70А LRD
47 | LR2К0310 | термична триполюсна защита 2,6-3,7А LR2К
48 | LR2К0312 | термична триполюсна защита 3,7-5,5А LR2К
49 | LRD22 | термична триполюсна защита 17-25А LRD
50 | LRD32 | термична триполюсна защита 23-32А LRD
51 | LRD35 | термична триполюсна защита 30-38А LRD
Моторен прекъсвач:
52 | GV2-ME07 -0,75kW | Термомагнитни моторни прекъсвачи
53 | GV2-ME08 - 1.1kW -1.5KW | Термомагнитни моторни прекъсвачи
54 | GV2-ME010 - 2,2 kW | Термомагнитни моторни прекъсвачи
55 | GV2-ME014 - 3 kW - 4kW | Термомагнитни моторни прекъсвачи
56 | GV2-ME016 - 5.5kW | Термомагнитни моторни прекъсвачи
57 | GV2-ME020 - 7,5kW | Термомагнитни моторни прекъсвачи
58 | GV2-ME021 - 9kW | Термомагнитни моторни прекъсвачи
59 | GV2-ME22 - 11kW | Термомагнитни моторни прекъсвачи
60 | GV2-ME032 - 15kW | Термомагнитни моторни прекъсвачи
61 | GV2-ME40 - 15kW - 18,5 kw | Термомагнитни моторни прекъсвачи
62 | GV2-ME63 - 22 kW - 30kW | Термомагнитни моторни прекъсвачи
63 | GV7-RE80 - 37kW | Термомагнитни моторни прекъсвачи
64 | GV7-RE100 - 45kW | Термомагнитни моторни прекъсвачи
65 | GV7-RE150 - 55kW 0 75kW | Термомагнитни моторни прекъсвачи
66 | GV7-RE220 - 90kW -110 kW | Термомагнитни моторни прекъсвачи
67 | GV-AE11 | Помошен контакт за моторна защита
68 | GV-AE20 | Помошен контакт за моторна защита
69 | GV-AD1010 | Помошен контакт повреда и моментнен контакт
70 | GV-AM11 | Помошен контакт късо съединение
71 | LC3-D32A | превключвател звезда - триъгълник
72 | LC3-D31A | превключвател звезда - триъгълник
73 | 15323 | Зумер 12V~4vA
74 | 12/24V, 250VА | Разделителен трансформатор
75 | 15213 | Трансф. Звънчев 12V~4А
76 | 15850 | Прогр. реле ІНР 24h 16А 1 канала
77 | 15850 | Прогр. реле ІНР 7D 16А 2 канала
78 | АВ1VV435U | Клема редова 4 кв.мм – сива (клеморед)
79 | АВ1VV635U | Клема редова 6 кв.мм – сива (клеморед)
80 | 35 мм L=1м | DIN Шина поцинкована
81 | LC1D150 | Контактор
82 | LC1F265 | Контактор
83 | LC1F400 | Контактор
84 | LC1F780 | Контактор
АП C 60N, крива C
85 | 6A 1p | Автоматичен прекъсвач крива "C"
86 | 10A 1p | Автоматичен прекъсвач крива "C"
87 | 16A 1p | Автоматичен прекъсвач крива "C"
88 | 20A 1p | Автоматичен прекъсвач крива "C"
89 | 25A 1p | Автоматичен прекъсвач крива "C"
90 | 32A 1p | Автоматичен прекъсвач крива "C"
91 | 40A 1p | Автоматичен прекъсвач крива "C"
92 | 50A 1p | Автоматичен прекъсвач крива "C"
93 | 63A 1p | Автоматичен прекъсвач крива "C"
94 | 6A 3p | Автоматичен прекъсвач крива "C"
95 | 10A 3p | Автоматичен прекъсвач крива "C"
96 | 16A 3p | Автоматичен прекъсвач крива "C"
97 | 20A 3p | Автоматичен прекъсвач крива "C"
98 | 25A 3p | Автоматичен прекъсвач крива "C"
99 | 40A 3p | Автоматичен прекъсвач крива "C"
100 | 50A 3p | Автоматичен прекъсвач крива "C"
101 | 63A 3p | Автоматичен прекъсвач крива "C"
102 | 1р | Захранващ гребен
103 | 3р | Захранващ гребен
104 | INS 250-100 | Товаров прекъсвач
105 | INS 250-200 | Товаров прекъсвач
106 | LT3S | Защитно реле
107 | Altivar 61 75kW 100HP | Честотен регулатор
108 | LC1610BP | Контактор
109 | RM4LG | Реле за контрол на ниво
110 | RXM4AB2B7 | Реле с цокъл 24V 6A
111 | RXM4AB1B7 | Реле с цокъл 240V 6A
112 | XBTOT 5320 | Панел ,10,4 inch, 24V ,DC 1A class2
113 | PLC CPS 3020/ 24V | Захранващ блок 24Vdc /3,3Vdc - 24Vdc
114 | Modbus VP5VS BMXP342020 | Процесорен модул
115 | Модул Еthernet NOE0100 RJ 45 BMXV0E0100 | Комуникационнен модул
116 | Модул PV01 RL04 DD16402k BMXDD16402K | Захранващ модул
117 | АM 0600 BMXAMM0600 | Входно изходен модул
118 | Модул ABL7RM24025 | -
119 | Power Logic EG X100 | Ethernet към сериен протокол преобразувател
120 | Masterpact NW25H1 Vimp 12kV | Автоматичен прекъсвач
121 | GV 3P32 | Автоматичен прекъсвач с термомагнитна защита
122 | GZ1-M10 | Автоматичен прекъсвач с термомагнитна защита
123 | GZ1-M07 | Автоматичен прекъсвач с термомагнитна защита
124 | LT3SA | Защитно реле за термисторна защита
125 | GV 3P16 | Моторни пускатели
126 | GZ1M04 | Термо-магнитен прекъсвач
127 | GZ1 M06 | Термо-магнитен прекъсвач
128 | RXМ2AB2B7 с цокъл | Миниатюрно реле
129 | Altistart 22 | Софтстартер
130 | ATV 61HC16N4 - 160 kW 380V | Управление с промяна на честотата
131 | NSX 400 F | Автоматичен прекъсвач с комуникация
132 | NSX 630 N | Автоматичен прекъсвач с комуникация
133 | LC1F 330 | Контактор 330А
134 | ABL8RPM24200 24VDC - 20A | Захранващ блок
135 | LC1D50A | Контактор
136 | BMXXBE1000 | Дискретен модул
137 | BMXAM0410 | Аналогов модул
138 | 16471 500/5A ith 30kA | Tоков трансформатор
139 | Катоден отводител 1P In(8/20)-15kA, Uc-275V, Up-1,2kV, Type 2 ( съгласно EN 61643-1), TNC | Катоден отводител 1P
140 | Катоден отводител 1P In(8/20)-15kA, Uc-275V, Up-1,2kV, Type 2 ( съгласно EN 61643-1), TNS | Катоден отводител 1P
141 | Катоден отводител 4P In(8/20)-15kA, Uc-385V, Up-1,8kV, Type 2 ( съгласно EN 61643-1), TNC | Катоден отводител 4P
142 | Катоден отводител 4P In(8/20)-15kA, Uc-385V, Up-1,8kV, Type 2 ( съгласно EN 61643-1) , TNS | Катоден отводител 4P
143 | Катоден отводител 1P , Uc-275V,Up<=1,5kv, Type 3 ( съгласно EN 61643-1), TNC | Катоден отводител 1P
144 | Катоден отводител 1P , Uc-275V,Up<=1,5kv, Type 3 ( съгласно EN 61643-1), TNS | Катоден отводител 1P
145 | Катоден отводител 4P , Uc-385V, Type 3 ( съгласно EN 61643-11), TNC | Катоден отводител 4P
146 | Катоден отводител 4P , Uc-385V, Type 3 ( съгласно EN 61643-11), TNS | Катоден отводител 4P
147 | Катоден отводител 1P , Uc-275V,Up<=1,5kv, Type 1+2 ( съгласно EN 61643-1) , TNC | Катоден отводител 1P
148 | Катоден отводител 1P , Uc-275V,Up<=1,5kv, Type 1+2 ( съгласно EN 61643-1) , TNS | Катоден отводител 1P
149 | Катоден отводител 4P , Uc-385V,Up<=1,5kv, Type 1+2 ( съгласно EN 61643-1) , TNC | Катоден отводител 4P
150 | Катоден отводител 4P , Uc-385V,Up<=1,5kv, Type 1+2 ( съгласно EN 61643-1) , TNS | Катоден отводител 4P
151 | Катоден отводител 1P , Un=24V DC, Uc =28V DC , Type 3 ( съгласно EN 61643-1) | Катоден отводител 1P
152 | Катоден отводител 4P, 53 V DC – 37 V AC, 300 mA | Катоден отводител 4P
153 | ССТ15268 | Фотоелемент
154 | IC200 | Фотореле
155 | CT/5A RS485 | Електромер
Общо за обособена позиция 7:
№ | Обособена позиция № 7: "Доставка на Резервни части за Schneider" - Ценова таблица № 2 -Процент отстъпка от действащи цени на Доставчика към момент на съответната поръчка на стоки сходни със стоките предмет на съответната обособената позиция, които НЕ са включени в Ценова таблица и/или Ценова листа/Каталог.
1

## ОП7-техн.
Обособена позиция № 7: "Доставка на Резервни части за Schneider" - "Техническо предложение"
№ | Артикул | Описание: | Срок на доставка в работни дни | Гаранционен срок в месеци (минимум 12 месеца с изключение на консумативите) | Производител
| Селекторни ключове | X | X | X | X
1 | XB4BD21 | Двупозиционен ключ 1NO
2 | XB4BD41 | Двупозиционен ключ с автоматично връщане 1NO
3 | XB4BD25 | Двупозиционен ключ 1NO , 1NC
4 | XB4BD33 | Трипозиционнен ключ 2NO
5 | XB4BD54 | Трипозиционнен ключ с автоматично връщане 2NO
6 | ХВ4ВVВ5 Лампа сигнална жълта 24V~ | Оранжева сигнална лампа 24Vac - Дублирана позиция
7 | XB4 BVM3 | Зелена сигнална лампа 230Vac
8 | XB4 BVM4 | Червена сигнална лампа 230Vac
9 | XB4 BVM5 | Оранжева сигнална лампа 230Vac
10 | XB4 BVB3 | Зелена сигнална лампа 24Vac
11 | XB4 BVB4 | Червена сигнална лампа 24Vac
12 | XB4 BVB5 | Оранжева сигнална лампа 24Vac
13 | ХВ4ВА31 Бутон пуск 1НО – зелен | Бутон старт зелен 1NO
14 | ХВ4ВА42 Бутон пуск – червен | Бутон стоп червен 1NC
15 | XB4BW33M5 | Бутон със зелена сигнална лампа 230Vac
16 | XB4BW34M5 | Бутон със червена сигнална лампа 230Vac
17 | XB4BW35M5 | Бутон със оранжева сигнална лампа 230Vac
18 | XALD 361M - | Открит монтаж бутониера , старт ,стоп, контролна лампа 1NO, 1NC
19 | XALD326 | Открит монтаж бутониера , нагоре ,стоп, надолу 2NO, 1NC
20 | ZBE 101 | Допълнителен контакт за бутон/ключ 1NO
21 | ZBE 102 | Допълнителен контакт за бутон/ключ 1NC
22 | ZBE 203 | Допълнителен контакт за бутон/ключ 2NO
23 | ZBE 204 | Допълнителен контакт за бутон/ключ 2NC
24 | ZBE 205 | Допълнителен контакт за бутон/ключ 1NO, 1NC
25 | ПГП K10F003UCH | -
26 | K1A001ALH | -
27 | K1A001ACH | -
28 | ХМХА06L2135-1-6 bar - | датчик контрол налягане
29 | ХМХА12L2135-1,3-12 bar - | датчик контрол налягане
30 | ХСКJ167Н29 – | крайни изключватели двуполюсни
31 | ХСКJ10511Н29 – | лостче с ролка
32 | ХТ1М12РА372 – | капацитивен датчик
33 | ХТ1М18РА372 – | капацитивен датчик
34 | ХТ7С40РС440 – | капацитивен датчик
35 | XS608В1РАL2 – | индуктивен датчик
36 | XS612В1РАL2 – | индуктивен датчик
37 | XS618В1РАL2 – | индуктивен датчик
38 | XS630В1РАL2 – | индуктивен датчик
39 | XUMJ703535 – | фотоел. датчик и рефлектор
40 | XUMJ77035 - | фотоел. датчик и рефлектор
41 | RM4 JA 32F | Токово реле
42 | RM4TG20 | Напреженово реле
43 | RM4LA32M | Ниво течности
44 | LRD3355 | термична триполюсна защита 30-40А LRD
45 | LRD3359 | термична триполюсна защита 48-65А LRD
46 | LRD3361 | термична триполюсна защита 55-70А LRD
47 | LR2К0310 | термична триполюсна защита 2,6-3,7А LR2К
48 | LR2К0312 | термична триполюсна защита 3,7-5,5А LR2К
49 | LRD22 | термична триполюсна защита 17-25А LRD
50 | LRD32 | термична триполюсна защита 23-32А LRD
51 | LRD35 | термична триполюсна защита 30-38А LRD
Моторен прекъсвач:
52 | GV2-ME07 -0,75kW | Термомагнитни моторни прекъсвачи
53 | GV2-ME08 - 1.1kW -1.5KW | Термомагнитни моторни прекъсвачи
54 | GV2-ME010 - 2,2 kW | Термомагнитни моторни прекъсвачи
55 | GV2-ME014 - 3 kW - 4kW | Термомагнитни моторни прекъсвачи
56 | GV2-ME016 - 5.5kW | Термомагнитни моторни прекъсвачи
57 | GV2-ME020 - 7,5kW | Термомагнитни моторни прекъсвачи
58 | GV2-ME021 - 9kW | Термомагнитни моторни прекъсвачи
59 | GV2-ME22 - 11kW | Термомагнитни моторни прекъсвачи
60 | GV2-ME032 - 15kW | Термомагнитни моторни прекъсвачи
61 | GV2-ME40 - 15kW - 18,5 kw | Термомагнитни моторни прекъсвачи
62 | GV2-ME63 - 22 kW - 30kW | Термомагнитни моторни прекъсвачи
63 | GV7-RE80 - 37kW | Термомагнитни моторни прекъсвачи
64 | GV7-RE100 - 45kW | Термомагнитни моторни прекъсвачи
65 | GV7-RE150 - 55kW 0 75kW | Термомагнитни моторни прекъсвачи
66 | GV7-RE220 - 90kW -110 kW | Термомагнитни моторни прекъсвачи
67 | GV-AE11 | Помошен контакт за моторна защита
68 | GV-AE20 | Помошен контакт за моторна защита
69 | GV-AD1010 | Помошен контакт повреда и моментнен контакт
70 | GV-AM11 | Помошен контакт късо съединение
71 | LC3-D32A | превключвател звезда - триъгълник
72 | LC3-D31A | превключвател звезда - триъгълник
73 | 15323 | Зумер 12V~4vA
74 | 12/24V, 250VА | Разделителен трансформатор
75 | 15213 | Трансф. Звънчев 12V~4А
76 | 15850 | Прогр. реле ІНР 24h 16А 1 канала
77 | 15850 | Прогр. реле ІНР 7D 16А 2 канала
78 | АВ1VV435U | Клема редова 4 кв.мм – сива (клеморед)
79 | АВ1VV635U | Клема редова 6 кв.мм – сива (клеморед)
80 | 35 мм L=1м | DIN Шина поцинкована
81 | LC1D150 | Контактор
82 | LC1F265 | Контактор
83 | LC1F400 | Контактор
84 | LC1F780 | Контактор
АП C 60N, крива C
85 | 6A 1p | Автоматичен прекъсвач крива "C"
86 | 10A 1p | Автоматичен прекъсвач крива "C"
87 | 16A 1p | Автоматичен прекъсвач крива "C"
88 | 20A 1p | Автоматичен прекъсвач крива "C"
89 | 25A 1p | Автоматичен прекъсвач крива "C"
90 | 32A 1p | Автоматичен прекъсвач крива "C"
91 | 40A 1p | Автоматичен прекъсвач крива "C"
92 | 50A 1p | Автоматичен прекъсвач крива "C"
93 | 63A 1p | Автоматичен прекъсвач крива "C"
94 | 6A 3p | Автоматичен прекъсвач крива "C"
95 | 10A 3p | Автоматичен прекъсвач крива "C"
96 | 16A 3p | Автоматичен прекъсвач крива "C"
97 | 20A 3p | Автоматичен прекъсвач крива "C"
98 | 25A 3p | Автоматичен прекъсвач крива "C"
99 | 40A 3p | Автоматичен прекъсвач крива "C"
100 | 50A 3p | Автоматичен прекъсвач крива "C"
101 | 63A 3p | Автоматичен прекъсвач крива "C"
102 | 1р | Захранващ гребен
103 | 3р | Захранващ гребен
104 | INS 250-100 | Товаров прекъсвач
105 | INS 250-200 | Товаров прекъсвач
106 | LT3S | Защитно реле
107 | Altivar 61 75kW 100HP | Честотен регулатор
108 | LC1610BP | Контактор
109 | RM4LG | Реле за контрол на ниво
110 | RXM4AB2B7 | Реле с цокъл 24V 6A
111 | RXM4AB1B7 | Реле с цокъл 240V 6A
112 | XBTOT 5320 | Панел ,10,4 inch, 24V ,DC 1A class2
113 | PLC CPS 3020/ 24V | Захранващ блок 24Vdc /3,3Vdc - 24Vdc
114 | Modbus VP5VS BMXP342020 | Процесорен модул
115 | Модул Еthernet NOE0100 RJ 45 BMXV0E0100 | Комуникационнен модул
116 | Модул PV01 RL04 DD16402k BMXDD16402K | Захранващ модул
117 | АM 0600 BMXAMM0600 | Входно изходен модул
118 | Модул ABL7RM24025 | -
119 | Power Logic EG X100 | Ethernet към сериен протокол преобразувател
120 | Masterpact NW25H1 Vimp 12kV | Автоматичен прекъсвач
121 | GV 3P32 | Автоматичен прекъсвач с термомагнитна защита
122 | GZ1-M10 | Автоматичен прекъсвач с термомагнитна защита
123 | GZ1-M07 | Автоматичен прекъсвач с термомагнитна защита
124 | LT3SA | Защитно реле за термисторна защита
125 | GV 3P16 | Моторни пускатели
126 | GZ1M04 | Термо-магнитен прекъсвач
127 | GZ1 M06 | Термо-магнитен прекъсвач
128 | RXМ2AB2B7 с цокъл | Миниатюрно реле
129 | Altistart 22 | Софтстартер
130 | ATV 61HC16N4 - 160 kW 380V | Управление с промяна на честотата
131 | NSX 400 F | Автоматичен прекъсвач с комуникация
132 | NSX 630 N | Автоматичен прекъсвач с комуникация
133 | LC1F 330 | Контактор 330А
134 | ABL8RPM24200 24VDC - 20A | Захранващ блок
135 | LC1D50A | Контактор
136 | BMXXBE1000 | Дискретен модул
137 | BMXAM0410 | Аналогов модул
138 | 16471 500/5A ith 30kA | Tоков трансформатор
139 | Катоден отводител 1P In(8/20)-15kA, Uc-275V, Up-1,2kV, Type 2 ( съгласно EN 61643-1), TNC | Катоден отводител 1P
140 | Катоден отводител 1P In(8/20)-15kA, Uc-275V, Up-1,2kV, Type 2 ( съгласно EN 61643-1), TNS | Катоден отводител 1P
141 | Катоден отводител 4P In(8/20)-15kA, Uc-385V, Up-1,8kV, Type 2 ( съгласно EN 61643-1), TNC | Катоден отводител 4P
142 | Катоден отводител 4P In(8/20)-15kA, Uc-385V, Up-1,8kV, Type 2 ( съгласно EN 61643-1) , TNS | Катоден отводител 4P
143 | Катоден отводител 1P , Uc-275V,Up<=1,5kv, Type 3 ( съгласно EN 61643-1), TNC | Катоден отводител 1P
144 | Катоден отводител 1P , Uc-275V,Up<=1,5kv, Type 3 ( съгласно EN 61643-1), TNS | Катоден отводител 1P
145 | Катоден отводител 4P , Uc-385V, Type 3 ( съгласно EN 61643-11), TNC | Катоден отводител 4P
146 | Катоден отводител 4P , Uc-385V, Type 3 ( съгласно EN 61643-11), TNS | Катоден отводител 4P
147 | Катоден отводител 1P , Uc-275V,Up<=1,5kv, Type 1+2 ( съгласно EN 61643-1) , TNC | Катоден отводител 1P
148 | Катоден отводител 1P , Uc-275V,Up<=1,5kv, Type 1+2 ( съгласно EN 61643-1) , TNS | Катоден отводител 1P
149 | Катоден отводител 4P , Uc-385V,Up<=1,5kv, Type 1+2 ( съгласно EN 61643-1) , TNC | Катоден отводител 4P
150 | Катоден отводител 4P , Uc-385V,Up<=1,5kv, Type 1+2 ( съгласно EN 61643-1) , TNS | Катоден отводител 4P
151 | Катоден отводител 1P , Un=24V DC, Uc =28V DC , Type 3 ( съгласно EN 61643-1) | Катоден отводител 1P
152 | Катоден отводител 4P, 53 V DC – 37 V AC, 300 mA | Катоден отводител 4P
153 | ССТ15268 | Фотоелемент
154 | IC200 | Фотореле
155 | CT/5A RS485 | Електромер

## ОП8
Обособена позиция 8: "Доставка на Комутационно оборудване" - Ценова таблица № 1
№ | Описание | Ед. цена за 1 бр. в лв. без ДДС
Контактор (бобина 220/380)
1 | К 10 Е
2 | К 16 Е
3 | К 25 Е
4 | К 32 Е
5 | К 40 Е
6 | К 63 Е
7 | V 100 Е
8 | V 250 Е
Пускатели (бобина 220V)
9 | П 10 Е
10 | П 16 Е
11 | П 25 Е
12 | П 100 Е
Пускател реверсивен (бобина 220V)
13 | ПР 25 Е
14 | Двубутонни кнопки
15 | Трибутонни кнопки
Триполюсни прекъсвачи
16 | ПГП 25 А
17 | ПГП 10 А
18 | ПЕП 25 А
19 | ПЕП 63 А
20 | ПЕП 100 А
Ръчни разединители с индиректно действие
21 | ВЛДК 200 А
22 | ВЛДК 400 А
23 | ВЛДК 630 А
24 | ВЛДК 1000 А
Автоматични прекъсвачи
25 | А1 – 100 А
26 | А2 – 250 А
27 | А3 – 630 А
28 | Контактор К-0 – 4-6 А
29 | Пускател резервен П 63 А
30 | Предпазител NH3 1000A AR
31 | Автоматичен прекъсвач А4 – 1000 А
Термозащита с крачета
32 | 2-4 А
33 | 6-10 А
34 | 10-16 А
35 | 16-25 А
36 | 25-40 А
37 | 25-50 А
38 | 50-80 А
39 | Реле за време – РВ-6
40 | Реле за време – РВ-60
41 | Микропревключвател S-400
42 | Пуск единичен
43 | Стоп единичен
44 | Авариен стоп (гъба)
45 | LC1-Д25 – бобина 220V
46 | LC1-Д32 – бобина 220V
47 | LC1-Д63– бобина 220V
48 | LC1-Д25 – бобина 24V
49 | LС-Д100 А
50 | LC-Д160 А
51 | LC-Д 200 A
52 | LC-Д 250 А
Моторна защита, тип
53 | 1,4 – 2 А тип: 3 RU1011 – 1 BA10
54 | 7 – 10 A тип: 3 RU1011 – 1 JA10
55 | 0,55 – 0,8A тип: 3 RU1041 – 0 HA10
56 | 45 – 63 A тип: 3 RU1041 – 4 JA10
57 | 28 – 40 A тип: 3 RU1031 – 4 FA10
58 | 1,1 – 1,6 A тип: 3 RU1021 – 1AA10
Контактор:
59 | тип: 3 RH1131 – 1BB40
60 | тип: 3 RH1122 – 1 АP00
61 | тип: 3 RT 1034 – 1A4
62 | тип: 3 RT1056 – 6/315A
63 | тип: 3P CDC17-18
Блок контакт:
64 | L 0020S10
Реле за време finder typ:
65 | 87.11
66 | 87.82
67 | 87.41
68 | Реле – МК 9163 – 24V
69 | Реле - МК 9163 – 220 V
Общо за обособена позиция 8:
№ | Обособена позиция 8: "Доставка на Комутационно оборудване" - Ценова таблица № 2 -Процент отстъпка от действащи цени на Доставчика към момент на съответната поръчка на стоки сходни със стоките предмет на съответната обособената позиция, които НЕ са включени в Ценова таблица и/или Ценова листа/Каталог.
1

## ОП8-техн.
Обособена позиция 8: "Доставка на Комутационно оборудване" - "Техническо предложение"
№ | Описание | Срок на доставка в работни дни | Гаранционен срок в месеци (минимум 12 месеца с изключение на консумативите) | Производител
Контактор (бобина 220/380)
1 | К 10 Е
2 | К 16 Е
3 | К 25 Е
4 | К 32 Е
5 | К 40 Е
6 | К 63 Е
7 | V 100 Е
8 | V 250 Е
Пускатели (бобина 220V)
9 | П 10 Е
10 | П 16 Е
11 | П 25 Е
12 | П 100 Е
Пускател реверсивен (бобина 220V)
13 | ПР 25 Е
14 | Двубутонни кнопки
15 | Трибутонни кнопки
Триполюсни прекъсвачи
16 | ПГП 25 А
17 | ПГП 10 А
18 | ПЕП 25 А
19 | ПЕП 63 А
20 | ПЕП 100 А
Ръчни разединители с индиректно действие
21 | ВЛДК 200 А
22 | ВЛДК 400 А
23 | ВЛДК 630 А
24 | ВЛДК 1000 А
Автоматични прекъсвачи
25 | А1 – 100 А
26 | А2 – 250 А
27 | А3 – 630 А
28 | Контактор К-0 – 4-6 А
29 | Пускател резервен П 63 А
30 | Предпазител NH3 1000A AR
31 | Автоматичен прекъсвач А4 – 1000 А
Термозащита с крачета
32 | 2-4 А
33 | 6-10 А
34 | 10-16 А
35 | 16-25 А
36 | 25-40 А
37 | 25-50 А
38 | 50-80 А
39 | Реле за време – РВ-6
40 | Реле за време – РВ-60
41 | Микропревключвател S-400
42 | Пуск единичен
43 | Стоп единичен
44 | Авариен стоп (гъба)
45 | LC1-Д25 – бобина 220V
46 | LC1-Д32 – бобина 220V
47 | LC1-Д63– бобина 220V
48 | LC1-Д25 – бобина 24V
49 | LС-Д100 А
50 | LC-Д160 А
51 | LC-Д 200 A
52 | LC-Д 250 А
Моторна защита, тип
53 | 1,4 – 2 А тип: 3 RU1011 – 1 BA10
54 | 7 – 10 A тип: 3 RU1011 – 1 JA10
55 | 0,55 – 0,8A тип: 3 RU1041 – 0 HA10
56 | 45 – 63 A тип: 3 RU1041 – 4 JA10
57 | 28 – 40 A тип: 3 RU1031 – 4 FA10
58 | 1,1 – 1,6 A тип: 3 RU1021 – 1AA10
Контактор:
59 | тип: 3 RH1131 – 1BB40
60 | тип: 3 RH1122 – 1 АP00
61 | тип: 3 RT 1034 – 1A4
62 | тип: 3 RT1056 – 6/315A
63 | тип: 3P CDC17-18
Блок контакт:
64 | L 0020S10
Реле за време finder typ:
65 | 87.11
66 | 87.82
67 | 87.41
68 | Реле – МК 9163 – 24V
69 | Реле - МК 9163 – 220 V

## ОП9
Обособена позиция 9: "Доставка на Автоматични прекъсвачи" - Ценова таблица № 1
№ | Описание | Ед. цена за 1 бр. в лв. без ДДС
1 | Прекъсвач разделител Interpact INS 63A
2 | Автоматичен прекъсвач С60N/H/L , 6A
3 | Автоматични прекъсвачи C60N/H/L, тип 1 Р 10А
4 | Автоматични прекъсвачи C60N/H/L, тип 1 Р 16А
5 | Автоматични прекъсвачи C60N/H/L, тип 1 Р 20А
6 | Автоматични прекъсвачи C60N/H/L, тип 1 Р 25А
7 | Автоматични прекъсвачи C60N/H/L, тип 1 Р 63А
8 | Автоматични прекъсвачи C60N/H/L, тип 1 Р 32А
9 | Автоматични прекъсвачи C60N/H/L, тип 3 Р 6А
10 | Автоматични прекъсвачи C60N/H/L, тип 3 Р 16А
11 | Автоматични прекъсвачи C60N/H/L, тип 3 Р 25А
12 | Автоматични прекъсвачи C60N/H/L, тип 3 Р 32А
13 | Автоматични прекъсвачи C60N/H/L, тип 3 Р 63А
14 | АП NS 100A
15 | АП NS 250A
16 | АП NS 400A
17 | АП NS 600A
18 | АП Masterpact 1200A
19 | SOCOMEC ATys 3s 1000A
Общо за обособена позиция 9:
№ | Обособена позиция 9 :"Доставка на Автоматични прекъсвачи"- Ценова таблица № 2 -Процент отстъпка от действащи цени на Доставчика към момент на съответната поръчка на стоки сходни със стоките предмет на съответната обособената позиция, които НЕ са включени в Ценова таблица и/или Ценова листа/Каталог.
1

## ОП9-техн.
Обособена позиция 9: "Доставка на Автоматични прекъсвачи" -"Техническо предложение"
№ | Описание | Срок на доставка в работни дни | Гаранционен срок в месеци (минимум 12 месеца с изключение на консумативите) | Производител
1 | Прекъсвач разделител Interpact INS 63A
2 | Автоматичен прекъсвач С60N/H/L , 6A
3 | Автоматични прекъсвачи C60N/H/L, тип 1 Р 10А
4 | Автоматични прекъсвачи C60N/H/L, тип 1 Р 16А
5 | Автоматични прекъсвачи C60N/H/L, тип 1 Р 20А
6 | Автоматични прекъсвачи C60N/H/L, тип 1 Р 25А
7 | Автоматични прекъсвачи C60N/H/L, тип 1 Р 63А
8 | Автоматични прекъсвачи C60N/H/L, тип 1 Р 32А
9 | Автоматични прекъсвачи C60N/H/L, тип 3 Р 6А
10 | Автоматични прекъсвачи C60N/H/L, тип 3 Р 16А
11 | Автоматични прекъсвачи C60N/H/L, тип 3 Р 25А
12 | Автоматични прекъсвачи C60N/H/L, тип 3 Р 32А
13 | Автоматични прекъсвачи C60N/H/L, тип 3 Р 63А
14 | АП NS 100A
15 | АП NS 250A
16 | АП NS 400A
17 | АП NS 600A
18 | АП Masterpact 1200A
19 | SOCOMEC ATys 3s 1000A

## ОП10
Обособена позиция № 10: "Доставка на прожектори и индукционни лампи" - Ценова таблица № 1
№ | Наименование | Ед. цена за 1 бр. в лв. без ДДС
1 | Прожектор, взривозащитен, Ex II 3GD, Ex nA tD A II T3 T 166°C, FTZU 06 ATEX 0058, 250V, 50Hz, 1x400W/HIT, IP65, ta 40°C
2 | Осветително тяло за външен монтаж, IP65, тип прожектор, за индукционна разрядна лампа 250W, 230V, 50Hz
3 | Блок за управление, електронен баласт, за индукционна разрядна лампа 250W, 230V, 50Hz
4 | Индукционна разрядна лампа 250W, 230V, 50Hz, 5000K
Общо за обособена позиция 10:
№ | Обособена позиция № 10: "Доставка на прожектори и индукционни лампи" - Ценова таблица № 2 -Процент отстъпка от действащи цени на Доставчика към момент на съответната поръчка на стоки сходни със стоките предмет на съответната обособената позиция, които НЕ са включени в Ценова таблица и/или Ценова листа/Каталог.
1

## ОП10-техн.
Обособена позиция № 10: "Доставка на прожектори и индукционни лампи" - "Техническо предложение"
№ | Наименование | Срок на доставка в работни дни | Гаранционен срок в месеци (минимум 12 месеца с изключение на консумативите) | Производител
1 | Прожектор, взривозащитен, Ex II 3GD, Ex nA tD A II T3 T 166°C, FTZU 06 ATEX 0058, 250V, 50Hz, 1x400W/HIT, IP65, ta 40°C
2 | Осветително тяло за външен монтаж, IP65, тип прожектор, за индукционна разрядна лампа 250W, 230V, 50Hz
3 | Блок за управление, електронен баласт, за индукционна разрядна лампа 250W, 230V, 50Hz
4 | Индукционна разрядна лампа 250W, 230V, 50Hz, 5000K

## ОП11
Обособена позиция №11: "Доставка на Резервни части Оптична инсталаиця" - Ценова таблица № 1
№ | Описание | Моделен номер | Мерна единица | Ед. цена в лв. без ДДС
1 | Industrial Unmanaged Ethernet Switch with 6 10/100BaseT(X) ports, 3 multi mode 100BaseFX ports, SC connector,-40 to 75°C, 0.27А/24VDC | EDS-309-3M-SC-T | бр.
2 | Industrial Unmanaged Ethernet Switch with 4 10/100BaseT(X) ports, 1 multi mode 100BaseFX port, SC connector, -40 to 75°C, 0.15A/24VDC | EDS-305-M-SC-T | бр.
3 | Industrial Unmanaged Ethernet Switch with 6 10/100BaseT(X) ports, 2 multi mode 100BaseFX ports, SC connector, -40 to 75°C | EDS-308-MM-SC-T | бр.
4 | 40W/1.7A DIN-Rail 24V VDC power supply with universal 85 to 264 VAC input: -20~70℃ | MDR-40-24 | бр.
5 | Оптичен кабел, 50/125μm, 12 fibre, OM2, indoor/outdoor | FO-MM-12-I/O | м.
Общо за обособена позиция 11:
№ | Обособена позиция №11: "Доставка на Резервни части Оптична инсталаиця" - Ценова таблица № 2 -Процент отстъпка от действащи цени на Доставчика към момент на съответната поръчка на стоки сходни със стоките предмет на съответната обособената позиция, които НЕ са включени в Ценова таблица и/или Ценова листа/Каталог.
1

## ОП11-техн.
Обособена позиция №11: "Доставка на Резервни части Оптична инсталаиця" - "Техническо предложение"
№ | Описание | Моделен номер | Мерна единица | Срок на доставка в работни дни | Гаранционен срок в месеци (минимум 12 месеца с изключение на консумативите) | Производител
1 | Industrial Unmanaged Ethernet Switch with 6 10/100BaseT(X) ports, 3 multi mode 100BaseFX ports, SC connector,-40 to 75°C, 0.27А/24VDC | EDS-309-3M-SC-T | бр.
2 | Industrial Unmanaged Ethernet Switch with 4 10/100BaseT(X) ports, 1 multi mode 100BaseFX port, SC connector, -40 to 75°C, 0.15A/24VDC | EDS-305-M-SC-T | бр.
3 | Industrial Unmanaged Ethernet Switch with 6 10/100BaseT(X) ports, 2 multi mode 100BaseFX ports, SC connector, -40 to 75°C | EDS-308-MM-SC-T | бр.
4 | 40W/1.7A DIN-Rail 24V VDC power supply with universal 85 to 264 VAC input: -20~70℃ | MDR-40-24 | бр.
5 | Оптичен кабел, 50/125μm, 12 fibre, OM2, indoor/outdoor | FO-MM-12-I/O | м.

## ОП12
Обособена позиция 12: "Доставка на КИП и А части и модули" - Ценова таблица № 1
№ | Описание | Модел | Ед.цена в лева за 1 бр.
1 | Галваничен разединител единичен 0(4)-20mA пасивен двупроводна схема на свързване | -
2 | Галваничен разединител двоен 0(4)-20mA пасивен двупроводна схема на свързване | -
3 | Галваничен разединител 0(4)-20mA активен двупроводна схема на свързване | -
4 | Индукционен сензор М30х1,5 разтояние на отчитане 10мм. ; Оперативен обхват 0-8мм; AC/DC 20…250V; NO; двупроводно свързване | -
5 | индуктивен датчик; PNP и NPN, захранване 12 - 24V DC; изход превключващ контакт | -
6 | нагревател за ел.табло с терморегулатор; мощност 100W; захранване 220V AC | -
7 | нагревател за ел.табло с терморегулатор; мощност 50W; захранване 220V AC | -
8 | нагревател за ел.табло с терморегулатор; мощност 150W; захранване 220V AC | -
9 | Електроконтактни манометри Ø 100; 1 бр. превключващ контакт, магнитно скачащ; захранване 220V AC | -
10 | ПРОЦЕС - КОНТРОЛЕР серия PC7000R, токов вход 0(4)-20mA, напрежителен вход 0-1 или 0-10V или вход Pt100; Допълнително-програмиране на 1 или 2 гр. нива – SPDT релейни изходи; Допълнително - вградено захранване 24VDC за трансмитер ; Допълнително - с галванично разделен токов изход 4-20mA | -
11 | МОДУЛ ЗА ТЕХНОЛОГИЧНА ВИЗУАЛИЗАЦИЯ тип TS-12 Hrev 3.0 | -
12 | Разходомер ТВ 1/2 Sensus - импулсен, за течен флокулант | -
13 | Разходомер ТВ 3/4 Sensus - импулсен, за за течен флокулант | -
14 | Универсален процес индикатор производ. ABB, мод. commander 150 | -
15 | контролер за контрол на температурата на помпа производ. seepex модел sgrttse 230V, сензор NTC 10kΩ / 25˚C | -
16 | трансмитер за налягане с дисплей wika psd-30 | -
17 | универсален трансмитер, захранване, крайни изключватели Endress+Hauser, RMA42 | -
18 | Брояч на движещи се обекти microsyst, MS8201SYNC | -
19 | температурен контролер за монтаж на панел wika cs4s, cf2s | -
20 | двупроводен трансмитер за температура вход РТ100, (0-100)˚C, изход (4-20)mA | -
21 | датчик поток присъединяване G 3/4" Endress+Hauser, nivocompact tsp ТСП-010 805 | -
22 | Електрически нивоизключвател за питейни води NO/NC IP68 230V 10A | -
23 | Електрически нивоизключвател за отпадни води NO/NC IP68 230V 10A | -
24 | трансмитери за вакуум от 0 до -300 mbar; изход 4 - 20mA по двупроводно свързване, захранващо напрежение от 12 до 32V DC, присъединителен размер 1/2", клас на точност 1% | -
25 | трансмитери за налягане от 0 до 50 см H₂O; изход 4 - 20mA по двупроводно свързване; захранващо напрежение от 12 до 32V DC; присъединителен размер 1/2"; клас на точност 1% | -
26 | трансмитери за налягане от 0 до 250 см H₂O; изход 20 - 4mA по двупроводно свързване; захранващо напрежение от 12 до 32V DC; присъединителен размер 1/2"; клас на точност 1% | -
27 | трансмитери за налягане от 0 до 6 bar; изход 4 - 20mA по двупроводно свързване; захранващо напрежение от 12 до 32V DC; присъединителен размер 1/2"; клас на точност 1% | -
28 | трансмитери за налягане от 0 до 8 bar; изход 4 - 20mA по двупроводно свързване; захранващо напрежение от 12 до 32V DC; присъединителен размер 1/2"; клас на точност 1% | -
29 | трансмитери за налягане от 0 до 16 bar; изход 4 - 20mA по двупроводно свързване; захранващо напрежение от 12 до 32V DC; присъединителен размер 1/2"; клас на точност 1% | -
30 | Програмируем Процес-Индикатор модел 4003; Захранване 230V AC, 6V или 24V AC/DC по заявка; монтаж на лицев панел, степен на защита IP30; два 5A/250V релейни изхода; токов вход 4÷20mA, активен или пасивен; токов изход 4÷20mA, активен или пасивен | -
31 | Нивосигнализатор или ниворегулатор модел DLC-4D; Четири нива на сигнализация; Изход за управление на помпа; Изходи за горно и долно аварийно ниво | -
32 | Преобразувател ток-ток модел 5AAC / 4-20mADC - D; входен ток 0-5A AC; Токов изход 4-20mA DC - двупроводна линия; Монтаж - на стандартна 35 mm DIN шина | -
33 | сигнализатор за хлор във въздуха; обхват 0-10ppm CL₂; захранване 24V DC; изход 4-20mA DC, по двупроводно свързване | -
34 | Трансмитер за налягане - SITRANS P200 TRANSMITTERS FOR PRESSURE AND ABSOLUTE PRESSURE FOR GENERAL APPLICATIONS NON-LINEARITY: 0,25 PERCENT (TYPICALLY) WETTED PARTS MATERIAL:CERAMICS, STAINLESS STEEL PLUS | 7MF1565-3CA01-1AA1-Z C11
35 | Трансмитер за налягане - SITRANS P210, Transmitters for pressure and absolute pressure for low-pressure applications. Non-linearity: 0,25 percent (typically). Wetted parts material: stainless steel plus sealing material; Non-wetted parts material: stainless steel. Measuring range for gauge: 0 to 400 mbar, Overloadpressure 1 bar. Output signal: 4 to 20 mA two-wire connection, power supply DC 7 to 33 V. with Explosion protection: EEx ia IIC T4. Electrical connection: plug to DIN EN 175301-803-A, threat for packed gland M16 (with connector) Process connection: G1/2" male to EN 837-1 (1/2" BSP male). Sealing material between sensor and housing: Viton (FPM, Standard). Standard version. Quality inspection certificate (Factory calibration) to IEC 60770-2 (including). | 7MF1566-3AD01-1AA1-Z C11
36 | Трансмитер за налягане - SITRANS P210, Transmitters for pressure and absolute pressure for low-pressure applications. Non-linearity: 0,25 percent (typically). Wetted parts material: stainless steel plus sealing material; Non-wetted parts material: stainless steel. Measuring range for gauge: 0 to 160 mbar, Overloadpressure 1 bar. Output signal: 4 to 20 mA two-wire connection, power supply DC 7 to 33 V. with Explosion protection: EEx ia IIC T4. Electrical connection: plug to DIN EN 175301-803-A, threat for packed gland M16 (with connector) Process connection: G1/2" male to EN 837-1 (1/2" BSP male). Sealing material between sensor and housing: Viton (FPM, Standard). Standard version. Quality inspection certificate (Factory calibration) to IEC 60770-2 (including). | 7MF1566-3AB01-1AA1-Z C11
37 | Трансмитер за налягане - SITRANS P200, TRANSMITTERS FOR PRESSURE AND ABSOLUTE PRESSURE FOR GENERAL APPLICATIONS NON-LINEARITY: 0,25 PERCENT (TYPICALLY) WETTED PARTS MATERIAL:CERAMICS, STAINLESS STEEL PLUS SEALING MATERIAL; NON-WETTED PARTS MATERIAL: STAINLESS STEEL MEASURING RANGE FOR GAUGE: 0 TO 4 BAR, OVERLOAD- PRESSURE 10 BAR OUTPUT SIGNAL: 4 TO 20 MA TWO-WIRE CONNECTION, POWER SUPPLY DC 7 TO 33 V WITH EXPLOSION PROTECTION: EEX IA IIC T4 ELECTRICAL CONNECTION: PLUG TO DIN EN 175301-803-A, THREAT FOR PACKED GLAND M16 (WITH CONNECTOR) PROCESS CONNECTION: G1/2" MALE TO EN 837-1 (1/2" BSP MALE) (STANDARD FOR METRIC PRESSURE RANGES MBAR, BAR) SEALING MATERIAL BETWEEN SENSOR AND HOUSING: VITON (FPM, STANDARD) STANDARD VERSION QUALITY INSPECTION CERTIFICATE (FACTORY CALIBRATION) TO IEC 60770-2 (INCLUDING) | 7MF1565-3BE01-1AA1-Z C11
38 | Трансмитер за налягане SITRANS P200 | 7MF1565-3CA01-1CA1-Z C11
39 | Трансмитер за налягане SITRANS P200 | 7MF1565-3BG01-1AA1-Z C11
40 | Трансмитер за налягане SITRANS P210 | 7MF1566-3AG01-1AA1-Z C11
41 | Трансмитер за налягане SITRANS P210 | 7MF1566-3AC01-1AA1-Z C11
42 | Трансмитер за налягане Sitrans P200, обхват 0 - 10 bar, изход 4 - 20 мА | 7MF1565-3CA00-1AA1
43 | Трансмитер за диференциално налягане SITRANS P, DS III series, обхват 0 - 60 КРа, ІР 65 | 7MF4433-1EA02-1AA7-Z:Y21
44 | Трансмитер за налягане SITRANS P, Z series, обхват 0 - 100 КРа, изход 4-20 mA, ІР65 (въздуходувки) | 7MF1563-3BG00
45 | Трансмитер за налягане SITRANS P, Z series, обхват 0 - 200 КРа, изход 4-20 mA, ІР65 (промивни помпи) | 7MF1563-3BG00
46 | Трансмитер за налягане SITRANS P, Z series, обхват 0 - 600 КРа, изход 4-20 mA, ІР65 (вход напорни филтри) | 7MF1563-3BG00
47 | SITRANS P200 | 7MF 1565-5BD00-1AA1
48 | SITRANS P200 | 7MF 1565-5CB00-1AA1
49 | Трансмитер OCM III – Дебитомер за открити канали с висока точност , захранване 230 V АС, Стандартна кутия N4, Разрешителни: CSA NRTL /C,FM, CE (EN61326) | 7ML1002-0AA05
50 | XRS-5, ECHOMAX XRS-5 Ултразвуков трансдюсер с ъгъл от 10°, измервателен обхват: min 0.3 m, max 8 m, монтажна глава: 1" NPT, дължина на кабела: 10 m | 7ML1106-1BA20-0A
51 | Измерване на суровата вода на вход ПСПВ - Магнито-индуктивен разходомер MAGFLO, Сензори тип 5100W, DN 150, PN 16, стандартни фланци EN 1092-1, Вторичен преобразовател тип MAG 5000, изход 4-20 mA, ІР 67, LCD дисплей, захранване 220 V АС | 7ME6520-4HC13-2AA1, 7ME6910-1АА10-1AA0
52 | ултразвуково измерване | 7ML5221-0BA11
53 | Sitrans F M Magflo дебитомер MAG 5100 W | 7ME6520-3TC13-2AA1
54 | Температурeн сензор Pt100 - Temperature sensor SITRANS TS500 with welded thermowell 316Ti. Process connection: G 1/2" (1/2"BSPF). Thermowell design: Form 2/2G/2F acc. DIN 43772; D=9 mm. Insertion length "mm": 80...100. Initial: 100 mm. Extension: acc. DIN 43772; Head type: AG0; Aluminum; suitable for Ex d; Meas. range:0..120Cel.; Sensor:1xPt 100 Cl. A IEC 60751; BA. Explosion prot: Intrinsic safety "ia","ic" gas/dust. Transmitter: TH100; Pt 100; 4-20mA; Ex Atex. Transmitter options: Specify customized measuring range in plain text. | 7MC7511-1CA01-1GA3
55 | Трансмитер за температура с температурeн сензор Pt100 - сензор SITRANS TS500 (PT 100) + трансмитер TH100 | 7MC7512-1CK06-1GA1-Z A03+E01+T11+Y01 {Y01: 0 ... 400 C}
56 | TS-2, SIEMENS MILLTRONICS температурен сензор – за температурна компенсация дължина на кабела: 10 m | 7ML1812-3AA1
57 | Сензор за наличие на поток PSE | PSE-21 520 R 15 R 1
58 | Бобина за електромагнитен вентил 230Vac, отвор диаметър 9мм | -
59 | Бобина за електромагнитен вентил 230Vac, отвор диаметър 10мм | -
60 | Оптоелектроннa предпазна завеса | honeywell ff-sd14r10k-s2
Общо за обособена позиция 12:
№ | Обособена позиция 12: "Доставка на КИП и А части и модули" - Ценова таблица № 2 -Процент отстъпка от действащи цени на Доставчика към момент на съответната поръчка на стоки сходни със стоките предмет на съответната обособената позиция, които НЕ са включени в Ценова таблица и/или Ценова листа/Каталог.
1

## ОП12-техн.
Обособена позиция 12: "Доставка на КИП и А части и модули" - "Техническо предложение"
№ | Описание | Модел | Срок на доставка в работни дни | Гаранционен срок в месеци (минимум 12 месеца с изключение на консумативите) | Производител
1 | Галваничен разединител единичен 0(4)-20mA пасивен двупроводна схема на свързване | -
2 | Галваничен разединител двоен 0(4)-20mA пасивен двупроводна схема на свързване | -
3 | Галваничен разединител 0(4)-20mA активен двупроводна схема на свързване | -
4 | Индукционен сензор М30х1,5 разтояние на отчитане 10мм. ; Оперативен обхват 0-8мм; AC/DC 20…250V; NO; двупроводно свързване | -
5 | индуктивен датчик; PNP и NPN, захранване 12 - 24V DC; изход превключващ контакт | -
6 | нагревател за ел.табло с терморегулатор; мощност 100W; захранване 220V AC | -
7 | нагревател за ел.табло с терморегулатор; мощност 50W; захранване 220V AC | -
8 | нагревател за ел.табло с терморегулатор; мощност 150W; захранване 220V AC | -
9 | Електроконтактни манометри Ø 100; 1 бр. превключващ контакт, магнитно скачащ; захранване 220V AC | -
10 | ПРОЦЕС - КОНТРОЛЕР серия PC7000R, токов вход 0(4)-20mA, напрежителен вход 0-1 или 0-10V или вход Pt100; Допълнително-програмиране на 1 или 2 гр. нива – SPDT релейни изходи; Допълнително - вградено захранване 24VDC за трансмитер ; Допълнително - с галванично разделен токов изход 4-20mA | -
11 | МОДУЛ ЗА ТЕХНОЛОГИЧНА ВИЗУАЛИЗАЦИЯ тип TS-12 Hrev 3.0 | -
12 | Разходомер ТВ 1/2 Sensus - импулсен, за течен флокулант | -
13 | Разходомер ТВ 3/4 Sensus - импулсен, за за течен флокулант | -
14 | Универсален процес индикатор производ. ABB, мод. commander 150 | -
15 | контролер за контрол на температурата на помпа производ. seepex модел sgrttse 230V, сензор NTC 10kΩ / 25˚C | -
16 | трансмитер за налягане с дисплей wika psd-30 | -
17 | универсален трансмитер, захранване, крайни изключватели Endress+Hauser, RMA42 | -
18 | Брояч на движещи се обекти microsyst, MS8201SYNC | -
19 | температурен контролер за монтаж на панел wika cs4s, cf2s | -
20 | двупроводен трансмитер за температура вход РТ100, (0-100)˚C, изход (4-20)mA | -
21 | датчик поток присъединяване G 3/4" Endress+Hauser, nivocompact tsp ТСП-010 805 | -
22 | Електрически нивоизключвател за питейни води NO/NC IP68 230V 10A | -
23 | Електрически нивоизключвател за отпадни води NO/NC IP68 230V 10A | -
24 | трансмитери за вакуум от 0 до -300 mbar; изход 4 - 20mA по двупроводно свързване, захранващо напрежение от 12 до 32V DC, присъединителен размер 1/2", клас на точност 1% | -
25 | трансмитери за налягане от 0 до 50 см H₂O; изход 4 - 20mA по двупроводно свързване; захранващо напрежение от 12 до 32V DC; присъединителен размер 1/2"; клас на точност 1% | -
26 | трансмитери за налягане от 0 до 250 см H₂O; изход 20 - 4mA по двупроводно свързване; захранващо напрежение от 12 до 32V DC; присъединителен размер 1/2"; клас на точност 1% | -
27 | трансмитери за налягане от 0 до 6 bar; изход 4 - 20mA по двупроводно свързване; захранващо напрежение от 12 до 32V DC; присъединителен размер 1/2"; клас на точност 1% | -
28 | трансмитери за налягане от 0 до 8 bar; изход 4 - 20mA по двупроводно свързване; захранващо напрежение от 12 до 32V DC; присъединителен размер 1/2"; клас на точност 1% | -
29 | трансмитери за налягане от 0 до 16 bar; изход 4 - 20mA по двупроводно свързване; захранващо напрежение от 12 до 32V DC; присъединителен размер 1/2"; клас на точност 1% | -
30 | Програмируем Процес-Индикатор модел 4003; Захранване 230V AC, 6V или 24V AC/DC по заявка; монтаж на лицев панел, степен на защита IP30; два 5A/250V релейни изхода; токов вход 4÷20mA, активен или пасивен; токов изход 4÷20mA, активен или пасивен | -
31 | Нивосигнализатор или ниворегулатор модел DLC-4D; Четири нива на сигнализация; Изход за управление на помпа; Изходи за горно и долно аварийно ниво | -
32 | Преобразувател ток-ток модел 5AAC / 4-20mADC - D; входен ток 0-5A AC; Токов изход 4-20mA DC - двупроводна линия; Монтаж - на стандартна 35 mm DIN шина | -
33 | сигнализатор за хлор във въздуха; обхват 0-10ppm CL₂; захранване 24V DC; изход 4-20mA DC, по двупроводно свързване | -
34 | Трансмитер за налягане - SITRANS P200 TRANSMITTERS FOR PRESSURE AND ABSOLUTE PRESSURE FOR GENERAL APPLICATIONS NON-LINEARITY: 0,25 PERCENT (TYPICALLY) WETTED PARTS MATERIAL:CERAMICS, STAINLESS STEEL PLUS | 7MF1565-3CA01-1AA1-Z C11
35 | Трансмитер за налягане - SITRANS P210, Transmitters for pressure and absolute pressure for low-pressure applications. Non-linearity: 0,25 percent (typically). Wetted parts material: stainless steel plus sealing material; Non-wetted parts material: stainless steel. Measuring range for gauge: 0 to 400 mbar, Overloadpressure 1 bar. Output signal: 4 to 20 mA two-wire connection, power supply DC 7 to 33 V. with Explosion protection: EEx ia IIC T4. Electrical connection: plug to DIN EN 175301-803-A, threat for packed gland M16 (with connector) Process connection: G1/2" male to EN 837-1 (1/2" BSP male). Sealing material between sensor and housing: Viton (FPM, Standard). Standard version. Quality inspection certificate (Factory calibration) to IEC 60770-2 (including). | 7MF1566-3AD01-1AA1-Z C11
36 | Трансмитер за налягане - SITRANS P210, Transmitters for pressure and absolute pressure for low-pressure applications. Non-linearity: 0,25 percent (typically). Wetted parts material: stainless steel plus sealing material; Non-wetted parts material: stainless steel. Measuring range for gauge: 0 to 160 mbar, Overloadpressure 1 bar. Output signal: 4 to 20 mA two-wire connection, power supply DC 7 to 33 V. with Explosion protection: EEx ia IIC T4. Electrical connection: plug to DIN EN 175301-803-A, threat for packed gland M16 (with connector) Process connection: G1/2" male to EN 837-1 (1/2" BSP male). Sealing material between sensor and housing: Viton (FPM, Standard). Standard version. Quality inspection certificate (Factory calibration) to IEC 60770-2 (including). | 7MF1566-3AB01-1AA1-Z C11
37 | Трансмитер за налягане - SITRANS P200, TRANSMITTERS FOR PRESSURE AND ABSOLUTE PRESSURE FOR GENERAL APPLICATIONS NON-LINEARITY: 0,25 PERCENT (TYPICALLY) WETTED PARTS MATERIAL:CERAMICS, STAINLESS STEEL PLUS SEALING MATERIAL; NON-WETTED PARTS MATERIAL: STAINLESS STEEL MEASURING RANGE FOR GAUGE: 0 TO 4 BAR, OVERLOAD- PRESSURE 10 BAR OUTPUT SIGNAL: 4 TO 20 MA TWO-WIRE CONNECTION, POWER SUPPLY DC 7 TO 33 V WITH EXPLOSION PROTECTION: EEX IA IIC T4 ELECTRICAL CONNECTION: PLUG TO DIN EN 175301-803-A, THREAT FOR PACKED GLAND M16 (WITH CONNECTOR) PROCESS CONNECTION: G1/2" MALE TO EN 837-1 (1/2" BSP MALE) (STANDARD FOR METRIC PRESSURE RANGES MBAR, BAR) SEALING MATERIAL BETWEEN SENSOR AND HOUSING: VITON (FPM, STANDARD) STANDARD VERSION QUALITY INSPECTION CERTIFICATE (FACTORY CALIBRATION) TO IEC 60770-2 (INCLUDING) | 7MF1565-3BE01-1AA1-Z C11
38 | Трансмитер за налягане SITRANS P200 | 7MF1565-3CA01-1CA1-Z C11
39 | Трансмитер за налягане SITRANS P200 | 7MF1565-3BG01-1AA1-Z C11
40 | Трансмитер за налягане SITRANS P210 | 7MF1566-3AG01-1AA1-Z C11
41 | Трансмитер за налягане SITRANS P210 | 7MF1566-3AC01-1AA1-Z C11
42 | Трансмитер за налягане Sitrans P200, обхват 0 - 10 bar, изход 4 - 20 мА | 7MF1565-3CA00-1AA1
43 | Трансмитер за диференциално налягане SITRANS P, DS III series, обхват 0 - 60 КРа, ІР 65 | 7MF4433-1EA02-1AA7-Z:Y21
44 | Трансмитер за налягане SITRANS P, Z series, обхват 0 - 100 КРа, изход 4-20 mA, ІР65 (въздуходувки) | 7MF1563-3BG00
45 | Трансмитер за налягане SITRANS P, Z series, обхват 0 - 200 КРа, изход 4-20 mA, ІР65 (промивни помпи) | 7MF1563-3BG00
46 | Трансмитер за налягане SITRANS P, Z series, обхват 0 - 600 КРа, изход 4-20 mA, ІР65 (вход напорни филтри) | 7MF1563-3BG00
47 | SITRANS P200 | 7MF 1565-5BD00-1AA1
48 | SITRANS P200 | 7MF 1565-5CB00-1AA1
49 | Трансмитер OCM III – Дебитомер за открити канали с висока точност , захранване 230 V АС, Стандартна кутия N4, Разрешителни: CSA NRTL /C,FM, CE (EN61326) | 7ML1002-0AA05
50 | XRS-5, ECHOMAX XRS-5 Ултразвуков трансдюсер с ъгъл от 10°, измервателен обхват: min 0.3 m, max 8 m, монтажна глава: 1" NPT, дължина на кабела: 10 m | 7ML1106-1BA20-0A
51 | Измерване на суровата вода на вход ПСПВ - Магнито-индуктивен разходомер MAGFLO, Сензори тип 5100W, DN 150, PN 16, стандартни фланци EN 1092-1, Вторичен преобразовател тип MAG 5000, изход 4-20 mA, ІР 67, LCD дисплей, захранване 220 V АС | 7ME6520-4HC13-2AA1, 7ME6910-1АА10-1AA0
52 | ултразвуково измерване | 7ML5221-0BA11
53 | Sitrans F M Magflo дебитомер MAG 5100 W | 7ME6520-3TC13-2AA1
54 | Температурeн сензор Pt100 - Temperature sensor SITRANS TS500 with welded thermowell 316Ti. Process connection: G 1/2" (1/2"BSPF). Thermowell design: Form 2/2G/2F acc. DIN 43772; D=9 mm. Insertion length "mm": 80...100. Initial: 100 mm. Extension: acc. DIN 43772; Head type: AG0; Aluminum; suitable for Ex d; Meas. range:0..120Cel.; Sensor:1xPt 100 Cl. A IEC 60751; BA. Explosion prot: Intrinsic safety "ia","ic" gas/dust. Transmitter: TH100; Pt 100; 4-20mA; Ex Atex. Transmitter options: Specify customized measuring range in plain text. | 7MC7511-1CA01-1GA3
55 | Трансмитер за температура с температурeн сензор Pt100 - сензор SITRANS TS500 (PT 100) + трансмитер TH100 | 7MC7512-1CK06-1GA1-Z A03+E01+T11+Y01 {Y01: 0 ... 400 C}
56 | TS-2, SIEMENS MILLTRONICS температурен сензор – за температурна компенсация дължина на кабела: 10 m | 7ML1812-3AA1
57 | Сензор за наличие на поток PSE | PSE-21 520 R 15 R 1
58 | Бобина за електромагнитен вентил 230Vac, отвор диаметър 9мм | -
59 | Бобина за електромагнитен вентил 230Vac, отвор диаметър 10мм | -
60 | Оптоелектроннa предпазна завеса | honeywell ff-sd14r10k-s2