## Ценова таблица 1
ЦЕНОВА ТАБЛИЦА 1 Доставка на тръби и фасонни части от сферографитен чугун за питейна вода
Позиция | Наименование | Диаметър, DN, mm | Ед. Мярка | Налягане, PN, bars | Ед. цена в лв. без ДДС
Муфени тръби
1 | Тръби - муфени | Æ 80 | л.м | 40
2 | Тръби - муфени | Æ 100 | л.м | 40
3 | Тръби - муфени | Æ 125 | л.м | 40
4 | Тръби - муфени | Æ 150 | л.м | 40
5 | Тръби - муфени | Æ 200 | л.м | 40
6 | Тръби - муфени | Æ 250 | л.м | 40
7 | Тръби - муфени | Æ 300 | л.м | 40
8 | Тръби - муфени | Æ 350 | л.м | 30
9 | Тръби - муфени | Æ 400 | л.м | 30
10 | Тръби - муфени | Æ 450 | л.м | 30
11 | Тръби - муфени | Æ 500 | л.м | 30
12 | Тръби - муфени | Æ 600 | л.м | 30
Сума от единичните цени:
Подпис и печат:
Дата:

## Ценова таблица 2
ЦЕНОВА ТАБЛИЦА 2 Доставка на тръби и фасонни части от сферографитен чугун за питейна вода
Позиция | Наименование | Диаметър, DN, mm | Ед. Мярка | Налягане, PN, bars | Ед. цена в лв. без ДДС
Муфени тръби
1 | Тръби - муфени | Æ 700 | л.м | 25
2 | Тръби - муфени | Æ 800 | л.м | 25
3 | Тръби - муфени | Æ 900 | л.м | 25
4 | Тръби - муфени | Æ 1000 | л.м | 25
Сума от единичните цени:
Подпис и печат:
Дата:

## Ценова таблица 3
ЦЕНОВА ТАБЛИЦА 3 Доставка на тръби и фасонни части от сферографитен чугун за питейна вода
Позиция | Наименование | Диаметър, DN, mm | Ед. Мярка | Налягане, PN, bars | Ед. цена в лв. без ДДС
Муфени фасонни части от сферографитен чугун
Коляно 90° муфено - двойно муфено
1 | КM 90° - двойно муфено | Æ 80 | бр. | 40
2 | КM 90° - двойно муфено | Æ 100 | бр. | 40
3 | КM 90° - двойно муфено | Æ 125 | бр. | 40
4 | КM 90° - двойно муфено | Æ 150 | бр. | 40
5 | КM 90° - двойно муфено | Æ 200 | бр. | 40
6 | КM 90° - двойно муфено | Æ 250 | бр. | 40
7 | КM 90° - двойно муфено | Æ 300 | бр. | 40
8 | КM 90° - двойно муфено | Æ 350 | бр. | 30
9 | КM 90° - двойно муфено | Æ 400 | бр. | 30
10 | КM 90° - двойно муфено | Æ 450 | бр. | 30
11 | КM 90° - двойно муфено | Æ 500 | бр. | 30
12 | КM 90° - двойно муфено | Æ 600 | бр. | 30
Коляно 45° муфено - двойно муфено
13 | КM 45°- двойно муфено | Æ 80 | бр. | 40
14 | КM 45°- двойно муфено | Æ 100 | бр. | 40
15 | КM 45°- двойно муфено | Æ 125 | бр. | 40
16 | КM 45°- двойно муфено | Æ 150 | бр. | 40
17 | КM 45°- двойно муфено | Æ 200 | бр. | 40
18 | КM 45°- двойно муфено | Æ 250 | бр. | 40
19 | КM 45°- двойно муфено | Æ 300 | бр. | 40
20 | КM 45°- двойно муфено | Æ 350 | бр. | 30
21 | КM 45°- двойно муфено | Æ 400 | бр. | 30
22 | КM 45°- двойно муфено | Æ 450 | бр. | 30
23 | КM 45°- двойно муфено | Æ 500 | бр. | 30
24 | КM 45°- двойно муфено | Æ 600 | бр. | 30
Коляно 22 ½° муфено - двойно муфено
25 | КM22 ½°-двойно муфено | Æ 80 | бр. | 40
26 | КM22 ½°-двойно муфено | Æ 100 | бр. | 40
27 | КM22 ½°-двойно муфено | Æ 125 | бр. | 40
28 | КM22 ½°-двойно муфено | Æ 150 | бр. | 40
29 | КM22 ½°-двойно муфено | Æ 200 | бр. | 40
30 | КM22 ½°-двойно муфено | Æ 250 | бр. | 40
31 | КM22 ½°-двойно муфено | Æ 300 | бр. | 40
32 | КM22 ½°-двойно муфено | Æ 350 | бр. | 30
33 | КM22 ½°-двойно муфено | Æ 400 | бр. | 30
34 | КM22 ½°-двойно муфено | Æ 450 | бр. | 30
35 | КM22 ½°-двойно муфено | Æ 500 | бр. | 30
36 | КM22 ½°-двойно муфено | Æ 600 | бр. | 30
Коляно 11 ¼° муфено - двойно муфено
37 | КM11 ¼°-двойно муфено | Æ 80 | бр. | 40
38 | КM11 ¼°-двойно муфено | Æ 100 | бр. | 40
39 | КM11 ¼°-двойно муфено | Æ 125 | бр. | 40
40 | КM11 ¼°-двойно муфено | Æ 150 | бр. | 40
41 | КM11 ¼°-двойно муфено | Æ 200 | бр. | 40
42 | КM11 ¼°-двойно муфено | Æ 250 | бр. | 40
43 | КM11 ¼°-двойно муфено | Æ 300 | бр. | 40
44 | КM11 ¼°-двойно муфено | Æ 350 | бр. | 30
45 | КM11 ¼°-двойно муфено | Æ 400 | бр. | 30
46 | КM11 ¼°-двойно муфено | Æ 450 | бр. | 30
47 | КM11 ¼°-двойно муфено | Æ 500 | бр. | 30
48 | КM11 ¼°-двойно муфено | Æ 600 | бр. | 30
Тройник муфен
49 | Тройник муфен | Æ 80 x 80 x 80 | бр. | 40
50 | Тройник муфен | Æ 100 x 80 x 100 | бр. | 40
51 | Тройник муфен | Æ 100 x 100 x 100 | бр. | 40
52 | Тройник муфен | Æ 125 x 80 x 125 | бр. | 40
53 | Тройник муфен | Æ 125 x 100 x 125 | бр. | 40
54 | Тройник муфен | Æ 125 x 125 x 125 | бр. | 40
55 | Тройник муфен | Æ 150 x 80 x 150 | бр. | 40
56 | Тройник муфен | Æ 150 x 100 x 150 | бр. | 40
57 | Тройник муфен | Æ 150 x 125 x 150 | бр. | 40
58 | Тройник муфен | Æ 150 x 150 x 150 | бр. | 40
59 | Тройник муфен | Æ 200 x 80 x 200 | бр. | 40
60 | Тройник муфен | Æ 200 x 100 x 200 | бр. | 40
61 | Тройник муфен | Æ 200 x 125 x 200 | бр. | 40
62 | Тройник муфен | Æ 200 x 150 x 200 | бр. | 40
63 | Тройник муфен | Æ 200 x 200 x 200 | бр. | 40
64 | Тройник муфен | Æ 250 x 80x 250 | бр. | 40
65 | Тройник муфен | Æ 250 x 100 x 250 | бр. | 40
66 | Тройник муфен | Æ 250 x 150 x 250 | бр. | 40
67 | Тройник муфен | Æ 250 x 200 x 250 | бр. | 40
68 | Тройник муфен | Æ 250 x 250 x 250 | бр. | 40
69 | Тройник муфен | Æ 300 x 100 x 300 | бр. | 40
70 | Тройник муфен | Æ 300 x 150 x 300 | бр. | 40
71 | Тройник муфен | Æ 300 x 200 x 300 | бр. | 40
72 | Тройник муфен | Æ 300 x 250 x 300 | бр. | 40
73 | Тройник муфен | Æ 300 x 300 x 300 | бр. | 40
74 | Тройник муфен | Æ 350 x 350 x 350 | бр. | 30
75 | Тройник муфен | Æ 400 x 400 x 400 | бр. | 30
76 | Тройник муфен | Æ 450 x 450 x 450 | бр. | 30
77 | Тройник муфен | Æ 500 x 500 x 500 | бр. | 30
78 | Тройник муфен | Æ 600 x 600 x 600 | бр. | 30
Тройник с два муфени и среден фланшов край
79 | Т с два М. и среден Фл. край | Æ 200 x 200 x 200 | бр. | 10
80 | Т с два М. и среден Фл. край | Æ 250 x 200 x 250 | бр. | 10
81 | Т с два М. и среден Фл. край | Æ 250 x 250 x 250 | бр. | 10
82 | Т с два М. и среден Фл. край | Æ 300 x 200 x 300 | бр. | 10
83 | Т с два М. и среден Фл. край | Æ 300 x 250 x 300 | бр. | 10
84 | Т с два М. и среден Фл. край | Æ 300 x 300 x 300 | бр. | 10
85 | Т с два М. и среден Фл. край | Æ 350 x 200 x 350 | бр. | 10
86 | Т с два М. и среден Фл. край | Æ 350 x 250 x 350 | бр. | 10
87 | Т с два М. и среден Фл. край | Æ 350 x 300 x 350 | бр. | 10
88 | Т с два М. и среден Фл. край | Æ 350 x 350 x 350 | бр. | 10
89 | Т с два М. и среден Фл. край | Æ 400 x 200 x 400 | бр. | 10
90 | Т с два М. и среден Фл. край | Æ 400 x 250 x 400 | бр. | 10
91 | Т с два М. и среден Фл. край | Æ 400 x 300 x 400 | бр. | 10
92 | Т с два М. и среден Фл. край | Æ 400 x 400 x 400 | бр. | 10
93 | Т с два М. и среден Фл. край | Æ 450 x 150 x 450 | бр. | 10
94 | Т с два М. и среден Фл. край | Æ 450 x 200 x 450 | бр. | 10
95 | Т с два М. и среден Фл. край | Æ 450 x 250 x 450 | бр. | 10
96 | Т с два М. и среден Фл. край | Æ 450 x 300 x 450 | бр. | 10
97 | Т с два М. и среден Фл. край | Æ 450 x 400 x 450 | бр. | 10
98 | Т с два М. и среден Фл. край | Æ 450 x 450 x 450 | бр. | 10
99 | Т с два М. и среден Фл. край | Æ 500 x 200 x 500 | бр. | 10
100 | Т с два М. и среден Фл. край | Æ 500 x 250 x 500 | бр. | 10
101 | Т с два М. и среден Фл. край | Æ 500 x 300 x 500 | бр. | 10
102 | Т с два М. и среден Фл. край | Æ 500 x 400 x 500 | бр. | 10
103 | Т с два М. и среден Фл. край | Æ 500 x 500 x 500 | бр. | 10
104 | Т с два М. и среден Фл. край | Æ 600 x 200 x 600 | бр. | 10
105 | Т с два М. и среден Фл. край | Æ 600 x 300 x 600 | бр. | 10
106 | Т с два М. и среден Фл. край | Æ 600 x 400 x 600 | бр. | 10
107 | Т с два М. и среден Фл. край | Æ 600 x 600 x 600 | бр. | 10
108 | Т с два М. и среден Фл. край | Æ 80 x 80 x 80 | бр. | до 16
109 | Т с два М. и среден Фл. край | Æ 100 x 80 x 100 | бр. | до 16
110 | Т с два М. и среден Фл. край | Æ 100 x 100 x 100 | бр. | до 16
111 | Т с два М. и среден Фл. край | Æ 125 x 80 x 125 | бр. | до 16
112 | Т с два М. и среден Фл. край | Æ 125 x 100 x 125 | бр. | до 16
113 | Т с два М. и среден Фл. край | Æ 125 x 125 x 125 | бр. | до 16
114 | Т с два М. и среден Фл. край | Æ 150 x 80 x 150 | бр. | до 16
115 | Т с два М. и среден Фл. край | Æ 150 x 100 x 150 | бр. | до 16
116 | Т с два М. и среден Фл. край | Æ 150 x 125 x 150 | бр. | до 16
117 | Т с два М. и среден Фл. край | Æ 150 x 150 x 150 | бр. | до 16
118 | Т с два М. и среден Фл. край | Æ 200 x 80 x 200 | бр. | до 16
119 | Т с два М. и среден Фл. край | Æ 200 x 100 x 200 | бр. | до 16
120 | Т с два М. и среден Фл. край | Æ 200 x 125 x 200 | бр. | до 16
121 | Т с два М. и среден Фл. край | Æ 200 x 150 x 200 | бр. | до 16
122 | Т с два М. и среден Фл. край | Æ 200 x 200 x 200 | бр. | 16
123 | Т с два М. и среден Фл. край | Æ 250 x 80 x 250 | бр. | до 16
124 | Т с два М. и среден Фл. край | Æ 250 x 100 x 250 | бр. | до 16
125 | Т с два М. и среден Фл. край | Æ 250 x 150 x 250 | бр. | до 16
126 | Т с два М. и среден Фл. край | Æ 250 x 200 x 250 | бр. | 16
127 | Т с два М. и среден Фл. край | Æ 250 x 250 x 250 | бр. | 16
128 | Т с два М. и среден Фл. край | Æ 300 x 80 x 300 | бр. | до 16
129 | Т с два М. и среден Фл. край | Æ 300 x 100 x 300 | бр. | до 16
130 | Т с два М. и среден Фл. край | Æ 300 x 150 x 300 | бр. | до 16
131 | Т с два М. и среден Фл. край | Æ 300 x 200 x 300 | бр. | 16
132 | Т с два М. и среден Фл. край | Æ 300 x 250 x 300 | бр. | 16
133 | Т с два М. и среден Фл. край | Æ 300 x 300 x 300 | бр. | 16
134 | Т с два М. и среден Фл. край | Æ 350 x 80 x 350 | бр. | до 16
135 | Т с два М. и среден Фл. край | Æ 350 x 100 x 350 | бр. | до 16
136 | Т с два М. и среден Фл. край | Æ 350 x 150 x 350 | бр. | до 16
137 | Т с два М. и среден Фл. край | Æ 350 x 200 x 350 | бр. | 16
138 | Т с два М. и среден Фл. край | Æ 350 x 250 x 350 | бр. | 16
139 | Т с два М. и среден Фл. край | Æ 350 x 300 x 350 | бр. | 16
140 | Т с два М. и среден Фл. край | Æ 350 x 350 x 350 | бр. | 16
141 | Т с два М. и среден Фл. край | Æ 400 x 80 x 400 | бр. | до 16
142 | Т с два М. и среден Фл. край | Æ 400 x 100 x 400 | бр. | до 16
143 | Т с два М. и среден Фл. край | Æ 400 x 150 x 400 | бр. | до 16
144 | Т с два М. и среден Фл. край | Æ 400 x 200 x 400 | бр. | 16
145 | Т с два М. и среден Фл. край | Æ 400 x 250 x 400 | бр. | 16
146 | Т с два М. и среден Фл. край | Æ 400 x 300 x 400 | бр. | 16
147 | Т с два М. и среден Фл. край | Æ 400 x 400 x 400 | бр. | 16
148 | Т с два М. и среден Фл. край | Æ 450 x 200 x 450 | бр. | 16
149 | Т с два М. и среден Фл. край | Æ 450 x 250 x 450 | бр. | 16
150 | Т с два М. и среден Фл. край | Æ 450 x 300 x 450 | бр. | 16
151 | Т с два М. и среден Фл. край | Æ 450 x 400 x 450 | бр. | 16
152 | Т с два М. и среден Фл. край | Æ 450 x 450 x 450 | бр. | 16
153 | Т с два М. и среден Фл. край | Æ 500 x 100 x 500 | бр. | до 16
154 | Т с два М. и среден Фл. край | Æ 500 x 150 x 500 | бр. | до 16
155 | Т с два М. и среден Фл. край | Æ 500 x 200 x 500 | бр. | 16
156 | Т с два М. и среден Фл. край | Æ 500 x 250 x 500 | бр. | 16
157 | Т с два М. и среден Фл. край | Æ 500 x 300 x 500 | бр. | 16
158 | Т с два М. и среден Фл. край | Æ 500 x 400 x 500 | бр. | 16
159 | Т с два М. и среден Фл. край | Æ 500 x 500 x 500 | бр. | 16
160 | Т с два М. и среден Фл. край | Æ 600 x 100 x 600 | бр. | до 16
161 | Т с два М. и среден Фл. край | Æ 600 x 200 x 600 | бр. | 16
162 | Т с два М. и среден Фл. край | Æ 600 x 300 x 600 | бр. | 16
163 | Т с два М. и среден Фл. край | Æ 600 x 400 x 600 | бр. | 16
164 | Т с два М. и среден Фл. край | Æ 600 x 600 x 600 | бр. | 16
Тройник с два муфени и среден фланшов край - ексцентричен
165 | Т с два М. и среден Фл. край - ексцентричен | Æ 150 x 80 x 150 | бр. | 10
166 | Т с два М. и среден Фл. край - ексцентричен | Æ 200 x 80 x 200 | бр. | 10
167 | Т с два М. и среден Фл. край - ексцентричен | Æ 250 x 80 x 250 | бр. | 10
168 | Т с два М. и среден Фл. край - ексцентричен | Æ 300 x 80 x 300 | бр. | 10
169 | Т с два М. и среден Фл. край - ексцентричен | Æ 350 x 150 x 350 | бр. | 10
170 | Т с два М. и среден Фл. край - ексцентричен | Æ 400 x 100 x 400 | бр. | 10
171 | Т с два М. и среден Фл. край - ексцентричен | Æ 500 x 150 x 500 | бр. | 10
172 | Т с два М. и среден Фл. край - ексцентричен | Æ 600 x 150 x 600 | бр. | 10
173 | Т с два М. и среден Фл. край - ексцентричен | Æ 600 x 200 x 600 | бр. | 10
174 | Т с два М. и среден Фл. край - ексцентричен | Æ 150 x 80 x 150 | бр. | 16
175 | Т с два М. и среден Фл. край - ексцентричен | Æ 200 x 80 x 200 | бр. | 16
176 | Т с два М. и среден Фл. край - ексцентричен | Æ 250 x 80 x 250 | бр. | 16
177 | Т с два М. и среден Фл. край - ексцентричен | Æ 300 x 80 x 300 | бр. | 16
178 | Т с два М. и среден Фл. край - ексцентричен | Æ 350 x 150 x 350 | бр. | 16
179 | Т с два М. и среден Фл. край - ексцентричен | Æ 400 x 100 x 400 | бр. | 16
180 | Т с два М. и среден Фл. край - ексцентричен | Æ 500 x 150 x 500 | бр. | 16
181 | Т с два М. и среден Фл. край - ексцентричен | Æ 600 x 150 x 600 | бр. | 16
182 | Т с два М. и среден Фл. край - ексцентричен | Æ 600 x 200 x 600 | бр. | 16
Намалител муфен
183 | Намалител муфен | Æ 100 x 80 | бр. | 40
184 | Намалител муфен | Æ 125 x 80 | бр. | 40
185 | Намалител муфен | Æ 125 x 100 | бр. | 40
186 | Намалител муфен | Æ 150 x 80 | бр. | 40
187 | Намалител муфен | Æ 150 x 100 | бр. | 40
188 | Намалител муфен | Æ 150 x 125 | бр. | 40
189 | Намалител муфен | Æ 200 x 100 | бр. | 40
190 | Намалител муфен | Æ 200 x 125 | бр. | 40
191 | Намалител муфен | Æ 200 x 150 | бр. | 40
192 | Намалител муфен | Æ 250 x 125 | бр. | 40
193 | Намалител муфен | Æ 250 x 150 | бр. | 40
194 | Намалител муфен | Æ 250 x 200 | бр. | 40
195 | Намалител муфен | Æ 300 x 150 | бр. | 40
196 | Намалител муфен | Æ 300 x 200 | бр. | 40
197 | Намалител муфен | Æ 300 x 250 | бр. | 40
198 | Намалител муфен | Æ 350 x 200 | бр. | 30
199 | Намалител муфен | Æ 350 x 250 | бр. | 30
200 | Намалител муфен | Æ 350 x 300 | бр. | 30
201 | Намалител муфен | Æ 400 x 250 | бр. | 30
202 | Намалител муфен | Æ 400 x 300 | бр. | 30
203 | Намалител муфен | Æ 400 x 350 | бр. | 30
204 | Намалител муфен | Æ 450 x 300 | бр. | 30
205 | Намалител муфен | Æ 450 x 350 | бр. | 30
206 | Намалител муфен | Æ 450 x 400 | бр. | 30
207 | Намалител муфен | Æ 500 x 350 | бр. | 30
208 | Намалител муфен | Æ 500 x 400 | бр. | 30
209 | Намалител муфен | Æ 600 x 400 | бр. | 30
210 | Намалител муфен | Æ 600 x 500 | бр. | 30
Маншон
211 | Маншон | Æ 80 | бр. | 40
212 | Маншон | Æ 100 | бр. | 40
213 | Маншон | Æ 125 | бр. | 40
214 | Маншон | Æ 150 | бр. | 40
215 | Маншон | Æ 200 | бр. | 40
216 | Маншон | Æ 250 | бр. | 40
217 | Маншон | Æ 300 | бр. | 40
218 | Маншон | Æ 350 | бр. | 30
219 | Маншон | Æ 400 | бр. | 30
220 | Маншон | Æ 450 | бр. | 30
221 | Маншон | Æ 500 | бр. | 30
222 | Маншон | Æ 600 | бр. | 30
Фланшови фасонни части от сферографитен чугун
Коляно фланшово 90°
223 | Коляно фланшово 90° | Æ 80 | бр. | до 16
224 | Коляно фланшово 90° | Æ 100 | бр. | до 16
225 | Коляно фланшово 90° | Æ 125 | бр. | до 16
226 | Коляно фланшово 90° | Æ 150 | бр. | до 16
227 | Коляно фланшово 90° | Æ 200 | бр. | 10
228 | Коляно фланшово 90° | Æ 250 | бр. | 10
229 | Коляно фланшово 90° | Æ 300 | бр. | 10
230 | Коляно фланшово 90° | Æ 350 | бр. | 10
231 | Коляно фланшово 90° | Æ 400 | бр. | 10
232 | Коляно фланшово 90° | Æ 500 | бр. | 10
233 | Коляно фланшово 90° | Æ 600 | бр. | 10
234 | Коляно фланшово 90° | Æ 200 | бр. | 16
235 | Коляно фланшово 90° | Æ 250 | бр. | 16
236 | Коляно фланшово 90° | Æ 300 | бр. | 16
237 | Коляно фланшово 90° | Æ 350 | бр. | 16
238 | Коляно фланшово 90° | Æ 400 | бр. | 16
239 | Коляно фланшово 90° | Æ 500 | бр. | 16
240 | Коляно фланшово 90° | Æ 600 | бр. | 16
Коляно фланшово 45°
241 | Коляно фланшово 45° | Æ 80 | бр. | до 16
242 | Коляно фланшово 45° | Æ 100 | бр. | до 16
243 | Коляно фланшово 45° | Æ 125 | бр. | до 16
244 | Коляно фланшово 45° | Æ 150 | бр. | до 16
245 | Коляно фланшово 45° | Æ 200 | бр. | 10
246 | Коляно фланшово 45° | Æ 250 | бр. | 10
247 | Коляно фланшово 45° | Æ 300 | бр. | 10
248 | Коляно фланшово 45° | Æ 350 | бр. | 10
249 | Коляно фланшово 45° | Æ 400 | бр. | 10
250 | Коляно фланшово 45° | Æ 450 | бр. | 10
251 | Коляно фланшово 45° | Æ 500 | бр. | 10
252 | Коляно фланшово 45° | Æ 600 | бр. | 10
253 | Коляно фланшово 45° | Æ 200 | бр. | 16
254 | Коляно фланшово 45° | Æ 250 | бр. | 16
255 | Коляно фланшово 45° | Æ 300 | бр. | 16
256 | Коляно фланшово 45° | Æ 350 | бр. | 16
257 | Коляно фланшово 45° | Æ 400 | бр. | 16
258 | Коляно фланшово 45° | Æ 450 | бр. | 16
259 | Коляно фланшово 45° | Æ 500 | бр. | 16
260 | Коляно фланшово 45° | Æ 600 | бр. | 16
Коляно фланшово 22 ½°
261 | Коляно фланшово 22 ½° | Æ 80 | бр. | до 16
262 | Коляно фланшово 22 ½° | Æ 100 | бр. | до 16
263 | Коляно фланшово 22 ½° | Æ 125 | бр. | до 16
264 | Коляно фланшово 22 ½° | Æ 150 | бр. | до 16
265 | Коляно фланшово 22 ½° | Æ 200 | бр. | 10
266 | Коляно фланшово 22 ½° | Æ 250 | бр. | 10
267 | Коляно фланшово 22 ½° | Æ 300 | бр. | 10
268 | Коляно фланшово 22 ½° | Æ 350 | бр. | 10
269 | Коляно фланшово 22 ½° | Æ 400 | бр. | 10
270 | Коляно фланшово 22 ½° | Æ 450 | бр. | 10
271 | Коляно фланшово 22 ½° | Æ 500 | бр. | 10
272 | Коляно фланшово 22 ½° | Æ 600 | бр. | 10
273 | Коляно фланшово 22 ½° | Æ 200 | бр. | 16
274 | Коляно фланшово 22 ½° | Æ 250 | бр. | 16
275 | Коляно фланшово 22 ½° | Æ 300 | бр. | 16
276 | Коляно фланшово 22 ½° | Æ 350 | бр. | 16
277 | Коляно фланшово 22 ½° | Æ 400 | бр. | 16
278 | Коляно фланшово 22 ½° | Æ 450 | бр. | 16
279 | Коляно фланшово 22 ½° | Æ 500 | бр. | 16
280 | Коляно фланшово 22 ½° | Æ 600 | бр. | 16
Коляно фланшово 11 ¼°
281 | Коляно фланшово 11 ¼° | Æ 80 | бр. | до 16
282 | Коляно фланшово 11 ¼° | Æ 100 | бр. | до 16
283 | Коляно фланшово 11 ¼° | Æ 125 | бр. | до 16
284 | Коляно фланшово 11 ¼° | Æ 150 | бр. | до 16
285 | Коляно фланшово 11 ¼° | Æ 200 | бр. | 10
286 | Коляно фланшово 11 ¼° | Æ 250 | бр. | 10
287 | Коляно фланшово 11 ¼° | Æ 300 | бр. | 10
288 | Коляно фланшово 11 ¼° | Æ 350 | бр. | 10
289 | Коляно фланшово 11 ¼° | Æ 400 | бр. | 10
290 | Коляно фланшово 11 ¼° | Æ 450 | бр. | 10
291 | Коляно фланшово 11 ¼° | Æ 500 | бр. | 10
292 | Коляно фланшово 11 ¼° | Æ 600 | бр. | 10
293 | Коляно фланшово 11 ¼° | Æ 200 | бр. | 16
294 | Коляно фланшово 11 ¼° | Æ 250 | бр. | 16
295 | Коляно фланшово 11 ¼° | Æ 300 | бр. | 16
296 | Коляно фланшово 11 ¼° | Æ 350 | бр. | 16
297 | Коляно фланшово 11 ¼° | Æ 400 | бр. | 16
298 | Коляно фланшово 11 ¼° | Æ 450 | бр. | 16
299 | Коляно фланшово 11 ¼° | Æ 500 | бр. | 16
300 | Коляно фланшово 11 ¼° | Æ 600 | бр. | 16
Тройник фланшов
301 | Тройник фланшов | Æ 80 x 80 x 80 | бр. | до 16
302 | Тройник фланшов | Æ 100 x 80 x 100 | бр. | до 16
303 | Тройник фланшов | Æ 100 x 100 x 100 | бр. | до 16
304 | Тройник фланшов | Æ 125 x 80 x 125 | бр. | до 16
305 | Тройник фланшов | Æ 125 x 100 x 125 | бр. | до 16
306 | Тройник фланшов | Æ 125 x 125 x 125 | бр. | до 16
307 | Тройник фланшов | Æ 150 x 80 x 150 | бр. | до 16
308 | Тройник фланшов | Æ 150 x 100 x 150 | бр. | до 16
309 | Тройник фланшов | Æ 150 x 125 x 150 | бр. | до 16
310 | Тройник фланшов | Æ 150 x 150 x 150 | бр. | до 16
311 | Тройник фланшов | Æ 200 x 80 x 200 | бр. | 10
312 | Тройник фланшов | Æ 200 x 100 x 200 | бр. | 10
313 | Тройник фланшов | Æ 200 x 125 x 200 | бр. | 10
314 | Тройник фланшов | Æ 200 x 150 x 200 | бр. | 10
315 | Тройник фланшов | Æ 200 x 200 x 200 | бр. | 10
316 | Тройник фланшов | Æ 250 x 80 x 250 | бр. | 10
317 | Тройник фланшов | Æ 250 x 100 x 250 | бр. | 10
318 | Тройник фланшов | Æ 250 x 150 x 250 | бр. | 10
319 | Тройник фланшов | Æ 250 x 200 x 250 | бр. | 10
320 | Тройник фланшов | Æ 250 x 250 x 250 | бр. | 10
321 | Тройник фланшов | Æ 300 x 80 x 300 | бр. | 10
322 | Тройник фланшов | Æ 300 x 100 x 300 | бр. | 10
323 | Тройник фланшов | Æ 300 x 150 x 300 | бр. | 10
324 | Тройник фланшов | Æ 300 x 200 x 300 | бр. | 10
325 | Тройник фланшов | Æ 300 x 250 x 300 | бр. | 10
326 | Тройник фланшов | Æ 300 x 300 x 300 | бр. | 10
327 | Тройник фланшов | Æ 350 x 80 x 350 | бр. | 10
328 | Тройник фланшов | Æ 350 x 100 x 350 | бр. | 10
329 | Тройник фланшов | Æ 350 x 150 x 350 | бр. | 10
330 | Тройник фланшов | Æ 350 x 200 x 350 | бр. | 10
331 | Тройник фланшов | Æ 350 x 250 x 350 | бр. | 10
332 | Тройник фланшов | Æ 350 x 350 x 350 | бр. | 10
333 | Тройник фланшов | Æ 400 x 80 x 400 | бр. | 10
334 | Тройник фланшов | Æ 400 x 100 x 400 | бр. | 10
335 | Тройник фланшов | Æ 400 x 150 x 400 | бр. | 10
336 | Тройник фланшов | Æ 400 x 200 x 400 | бр. | 10
337 | Тройник фланшов | Æ 400 x 250 x 400 | бр. | 10
338 | Тройник фланшов | Æ 400 x 300 x 400 | бр. | 10
339 | Тройник фланшов | Æ 400 x 400 x 400 | бр. | 10
340 | Тройник фланшов | Æ 450 x 150 x 450 | бр. | 10
341 | Тройник фланшов | Æ 450 x 200 x 450 | бр. | 10
342 | Тройник фланшов | Æ 450 x 250 x 450 | бр. | 10
343 | Тройник фланшов | Æ 450 x 300 x 450 | бр. | 10
344 | Тройник фланшов | Æ 450 x 400 x 450 | бр. | 10
345 | Тройник фланшов | Æ 450 x 450 x 450 | бр. | 10
346 | Тройник фланшов | Æ 500 x 100 x 500 | бр. | 10
347 | Тройник фланшов | Æ 500 x 150 x 500 | бр. | 10
348 | Тройник фланшов | Æ 500 x 200 x 500 | бр. | 10
349 | Тройник фланшов | Æ 500 x 250 x 500 | бр. | 10
350 | Тройник фланшов | Æ 500 x 300 x 500 | бр. | 10
351 | Тройник фланшов | Æ 500 x 400 x 500 | бр. | 10
352 | Тройник фланшов | Æ 500 x 500 x 500 | бр. | 10
353 | Тройник фланшов | Æ 600 x 100 x 600 | бр. | 10
354 | Тройник фланшов | Æ 600 x 200 x 600 | бр. | 10
355 | Тройник фланшов | Æ 600 x 300 x 600 | бр. | 10
356 | Тройник фланшов | Æ 600 x 400 x 600 | бр. | 10
357 | Тройник фланшов | Æ 600 x 500 x 600 | бр. | 10
358 | Тройник фланшов | Æ 600 x 600 x 600 | бр. | 10
359 | Тройник фланшов | Æ 200 x 80 x 200 | бр. | 16
360 | Тройник фланшов | Æ 200 x 100 x 200 | бр. | 16
361 | Тройник фланшов | Æ 200 x 125 x 200 | бр. | 16
362 | Тройник фланшов | Æ 200 x 150 x 200 | бр. | 16
363 | Тройник фланшов | Æ 200 x 200 x 200 | бр. | 16
364 | Тройник фланшов | Æ 250 x 80 x 250 | бр. | 16
365 | Тройник фланшов | Æ 250 x 100 x 250 | бр. | 16
366 | Тройник фланшов | Æ 250 x 150 x 250 | бр. | 16
367 | Тройник фланшов | Æ 250 x 200 x 250 | бр. | 16
368 | Тройник фланшов | Æ 250 x 250 x 250 | бр. | 16
369 | Тройник фланшов | Æ 300 x 80 x 300 | бр. | 16
370 | Тройник фланшов | Æ 300 x 100 x 300 | бр. | 16
371 | Тройник фланшов | Æ 300 x 150 x 300 | бр. | 16
372 | Тройник фланшов | Æ 300 x 200 x 300 | бр. | 16
373 | Тройник фланшов | Æ 300 x 250 x 300 | бр. | 16
374 | Тройник фланшов | Æ 300 x 300 x 300 | бр. | 16
375 | Тройник фланшов | Æ 350 x 80 x 350 | бр. | 16
376 | Тройник фланшов | Æ 350 x 100 x 350 | бр. | 16
377 | Тройник фланшов | Æ 350 x 150 x 350 | бр. | 16
378 | Тройник фланшов | Æ 350 x 200 x 350 | бр. | 16
379 | Тройник фланшов | Æ 350 x 250 x 350 | бр. | 16
380 | Тройник фланшов | Æ 350 x 300 x 350 | бр. | 16
381 | Тройник фланшов | Æ 350 x 350 x 350 | бр. | 16
382 | Тройник фланшов | Æ 400 x 80 x 400 | бр. | 16
383 | Тройник фланшов | Æ 400 x 100 x 400 | бр. | 16
384 | Тройник фланшов | Æ 400 x 150 x 400 | бр. | 16
385 | Тройник фланшов | Æ 400 x 200 x 400 | бр. | 16
386 | Тройник фланшов | Æ 400 x 250 x 400 | бр. | 16
387 | Тройник фланшов | Æ 400 x 300 x 400 | бр. | 16
388 | Тройник фланшов | Æ 400 x 400 x 400 | бр. | 16
389 | Тройник фланшов | Æ 450 x 150 x 450 | бр. | 16
390 | Тройник фланшов | Æ 450 x 200 x 450 | бр. | 16
391 | Тройник фланшов | Æ 450 x 250 x 450 | бр. | 16
392 | Тройник фланшов | Æ 450 x 300 x 450 | бр. | 16
393 | Тройник фланшов | Æ 450 x 400 x 450 | бр. | 16
394 | Тройник фланшов | Æ 450 x 450 x 450 | бр. | 16
395 | Тройник фланшов | Æ 500 x 100 x 500 | бр. | 16
396 | Тройник фланшов | Æ 500 x 150 x 500 | бр. | 16
397 | Тройник фланшов | Æ 500 x 200 x 500 | бр. | 16
398 | Тройник фланшов | Æ 500 x 250 x 500 | бр. | 16
399 | Тройник фланшов | Æ 500 x 300 x 500 | бр. | 16
400 | Тройник фланшов | Æ 500 x 400 x 500 | бр. | 16
401 | Тройник фланшов | Æ 500 x 500 x 500 | бр. | 16
402 | Тройник фланшов | Æ 600 x 100 x 600 | бр. | 16
403 | Тройник фланшов | Æ 600 x 200 x 600 | бр. | 16
404 | Тройник фланшов | Æ 600 x 300 x 600 | бр. | 16
405 | Тройник фланшов | Æ 600 x 400 x 600 | бр. | 16
406 | Тройник фланшов | Æ 600 x 500 x 600 | бр. | 16
407 | Тройник фланшов | Æ 600 x 600 x 600 | бр. | 16
Тройник фланшов-ексцентричен
408 | Тройник фланшов-ексцентричен | Æ 400 x 150 x 400 | бр. | 10
409 | Тройник фланшов-ексцентричен | Æ 500 x 150 x 500 | бр. | 10
410 | Тройник фланшов-ексцентричен | Æ 600 x 150 x 600 | бр. | 10
411 | Тройник фланшов-ексцентричен | Æ 600 x 200 x 600 | бр. | 10
412 | Тройник фланшов-ексцентричен | Æ 100 x 80 x 100 | бр. | 16
413 | Тройник фланшов-ексцентричен | Æ 150 x 80 x 150 | бр. | 16
414 | Тройник фланшов-ексцентричен | Æ 200 x 80 x 200 | бр. | 16
415 | Тройник фланшов-ексцентричен | Æ 200 x 100 x 200 | бр. | 16
416 | Тройник фланшов-ексцентричен | Æ 250 x 80 x 250 | бр. | 16
417 | Тройник фланшов-ексцентричен | Æ 250 x 100 x 250 | бр. | 16
418 | Тройник фланшов-ексцентричен | Æ 250 x 150 x 250 | бр. | 16
419 | Тройник фланшов-ексцентричен | Æ 300 x 80 x 300 | бр. | 16
420 | Тройник фланшов-ексцентричен | Æ 300 x 100 x 300 | бр. | 16
421 | Тройник фланшов-ексцентричен | Æ 300 x 150 x 300 | бр. | 16
422 | Тройник фланшов-ексцентричен | Æ 350 x 150 x 350 | бр. | 16
423 | Тройник фланшов-ексцентричен | Æ 400 x 80 x 400 | бр. | 16
424 | Тройник фланшов-ексцентричен | Æ 400 x 100 x 400 | бр. | 16
425 | Тройник фланшов-ексцентричен | Æ 400 x 150 x 400 | бр. | 16
426 | Тройник фланшов-ексцентричен | Æ 400 x 200 x 400 | бр. | 16
427 | Тройник фланшов-ексцентричен | Æ 500 x 100 x 500 | бр. | 16
428 | Тройник фланшов-ексцентричен | Æ 500 x 150 x 500 | бр. | 16
429 | Тройник фланшов-ексцентричен | Æ 600 x 100 x 600 | бр. | 16
430 | Тройник фланшов-ексцентричен | Æ 600 x 150 x 600 | бр. | 16
431 | Тройник фланшов-ексцентричен | Æ 600 x 200 x 600 | бр. | 16
Намалител фланшов
432 | Намалител фланшов | Æ 100 x 80 | бр. | до 16
433 | Намалител фланшов | Æ 125 x 80 | бр. | до 16
434 | Намалител фланшов | Æ 125 x 100 | бр. | до 16
435 | Намалител фланшов | Æ 150 x 80 | бр. | до 16
436 | Намалител фланшов | Æ 150 x 100 | бр. | до 16
437 | Намалител фланшов | Æ 150 x 125 | бр. | до 16
438 | Намалител фланшов | Æ 200 x 80 | бр. | 10
439 | Намалител фланшов | Æ 200 x 100 | бр. | 10
440 | Намалител фланшов | Æ 200 x 125 | бр. | 10
441 | Намалител фланшов | Æ 200 x 150 | бр. | 10
442 | Намалител фланшов | Æ 250 x 80 | бр. | 10
443 | Намалител фланшов | Æ 250 x 100 | бр. | 10
444 | Намалител фланшов | Æ 250 x 150 | бр. | 10
445 | Намалител фланшов | Æ 250 x 200 | бр. | 10
446 | Намалител фланшов | Æ 300 x 150 | бр. | 10
447 | Намалител фланшов | Æ 300 x 200 | бр. | 10
448 | Намалител фланшов | Æ 300 x 250 | бр. | 10
449 | Намалител фланшов | Æ 350 x 200 | бр. | 10
450 | Намалител фланшов | Æ 350 x 250 | бр. | 10
451 | Намалител фланшов | Æ 350 x 300 | бр. | 10
452 | Намалител фланшов | Æ 400 x 200 | бр. | 10
453 | Намалител фланшов | Æ 400 x 250 | бр. | 10
454 | Намалител фланшов | Æ 400 x 300 | бр. | 10
455 | Намалител фланшов | Æ 400 x 350 | бр. | 10
456 | Намалител фланшов | Æ 450 x 300 | бр. | 10
457 | Намалител фланшов | Æ 450 x 350 | бр. | 10
458 | Намалител фланшов | Æ 450 x 400 | бр. | 10
459 | Намалител фланшов | Æ 500 x 300 | бр. | 10
460 | Намалител фланшов | Æ 500 x 350 | бр. | 10
461 | Намалител фланшов | Æ 500 x 400 | бр. | 10
462 | Намалител фланшов | Æ 500 x 450 | бр. | 10
463 | Намалител фланшов | Æ 600 x 400 | бр. | 10
464 | Намалител фланшов | Æ 600 x 450 | бр. | 10
465 | Намалител фланшов | Æ 600 x 500 | бр. | 10
466 | Намалител фланшов | Æ 200 x 80 | бр. | 16
467 | Намалител фланшов | Æ 200 x 100 | бр. | 16
468 | Намалител фланшов | Æ 200 x 125 | бр. | 16
469 | Намалител фланшов | Æ 200 x 150 | бр. | 16
470 | Намалител фланшов | Æ 250 x 80 | бр. | 16
471 | Намалител фланшов | Æ 250 x 100 | бр. | 16
472 | Намалител фланшов | Æ 250 x 150 | бр. | 16
473 | Намалител фланшов | Æ 250 x 200 | бр. | 16
474 | Намалител фланшов | Æ 300 x 150 | бр. | 16
475 | Намалител фланшов | Æ 300 x 200 | бр. | 16
476 | Намалител фланшов | Æ 300 x 250 | бр. | 16
477 | Намалител фланшов | Æ 350 x 200 | бр. | 16
478 | Намалител фланшов | Æ 350 x 250 | бр. | 16
479 | Намалител фланшов | Æ 350 x 300 | бр. | 16
480 | Намалител фланшов | Æ 400 x 200 | бр. | 16
481 | Намалител фланшов | Æ 400 x 250 | бр. | 16
482 | Намалител фланшов | Æ 400 x 300 | бр. | 16
483 | Намалител фланшов | Æ 400 x 350 | бр. | 16
484 | Намалител фланшов | Æ 450 x 300 | бр. | 16
485 | Намалител фланшов | Æ 450 x 350 | бр. | 16
486 | Намалител фланшов | Æ 450 x 400 | бр. | 16
487 | Намалител фланшов | Æ 500 x 300 | бр. | 16
488 | Намалител фланшов | Æ 500 x 350 | бр. | 16
489 | Намалител фланшов | Æ 500 x 400 | бр. | 16
490 | Намалител фланшов | Æ 500 x 450 | бр. | 16
491 | Намалител фланшов | Æ 600 x 400 | бр. | 16
492 | Намалител фланшов | Æ 600 x 450 | бр. | 16
493 | Намалител фланшов | Æ 600 x 500 | бр. | 16
Намалител фланшов-ексцентричен
494 | Намалител фланшов-ексцентричен | Æ 100 x 80 | бр. | до 16
495 | Намалител фланшов-ексцентричен | Æ 150 x 80 | бр. | до 16
496 | Намалител фланшов-ексцентричен | Æ 150 x 100 | бр. | до 16
497 | Намалител фланшов-ексцентричен | Æ 200 x 150 | бр. | 10
498 | Намалител фланшов-ексцентричен | Æ 300 x 200 | бр. | 10
499 | Намалител фланшов-ексцентричен | Æ 400 x 200 | бр. | 10
500 | Намалител фланшов-ексцентричен | Æ 400 x 300 | бр. | 10
501 | Намалител фланшов-ексцентричен | Æ 200 x 80 | бр. | 16
502 | Намалител фланшов-ексцентричен | Æ 200 x 100 | бр. | 16
503 | Намалител фланшов-ексцентричен | Æ 200 x 150 | бр. | 16
504 | Намалител фланшов-ексцентричен | Æ 250 x 100 | бр. | 16
505 | Намалител фланшов-ексцентричен | Æ 250 x 150 | бр. | 16
506 | Намалител фланшов-ексцентричен | Æ 250 x 200 | бр. | 16
507 | Намалител фланшов-ексцентричен | Æ 300 x 150 | бр. | 16
508 | Намалител фланшов-ексцентричен | Æ 300 x 200 | бр. | 16
509 | Намалител фланшов-ексцентричен | Æ 300 x 250 | бр. | 16
510 | Намалител фланшов-ексцентричен | Æ 350 x 200 | бр. | 16
511 | Намалител фланшов-ексцентричен | Æ 350 x 250 | бр. | 16
512 | Намалител фланшов-ексцентричен | Æ 350 x 300 | бр. | 16
513 | Намалител фланшов-ексцентричен | Æ 400 x 200 | бр. | 16
514 | Намалител фланшов-ексцентричен | Æ 400 x 250 | бр. | 16
515 | Намалител фланшов-ексцентричен | Æ 400 x 300 | бр. | 16
516 | Намалител фланшов-ексцентричен | Æ 400 x 350 | бр. | 16
517 | Намалител фланшов-ексцентричен | Æ 600 x 500 | бр. | 16
Преход фланец – гладък край
518 | Преход Фл. – гладък край | Æ 80 | бр. | до 25
519 | Преход Фл. – гладък край | Æ 100 | бр. | до 16
520 | Преход Фл. – гладък край | Æ 125 | бр. | до 16
521 | Преход Фл. – гладък край | Æ 150 | бр. | до 16
522 | Преход Фл. – гладък край | Æ 200 | бр. | 10
523 | Преход Фл. – гладък край | Æ 250 | бр. | 10
524 | Преход Фл. – гладък край | Æ 300 | бр. | 10
525 | Преход Фл. – гладък край | Æ 350 | бр. | 10
526 | Преход Фл. – гладък край | Æ 400 | бр. | 10
527 | Преход Фл. – гладък край | Æ 450 | бр. | 10
528 | Преход Фл. – гладък край | Æ 500 | бр. | 10
529 | Преход Фл. – гладък край | Æ 600 | бр. | 10
530 | Преход Фл. – гладък край | Æ 200 | бр. | 16
531 | Преход Фл. – гладък край | Æ 250 | бр. | 16
532 | Преход Фл. – гладък край | Æ 300 | бр. | 16
533 | Преход Фл. – гладък край | Æ 350 | бр. | 16
534 | Преход Фл. – гладък край | Æ 400 | бр. | 16
535 | Преход Фл. – гладък край | Æ 450 | бр. | 16
536 | Преход Фл. – гладък край | Æ 500 | бр. | 16
537 | Преход Фл. – гладък край | Æ 600 | бр. | 16
Преход фланец – муфа
538 | Преход фланец – муфа | Æ 80 | бр. | до 16
539 | Преход фланец – муфа | Æ 100 | бр. | до 16
540 | Преход фланец – муфа | Æ 125 | бр. | до 16
541 | Преход фланец – муфа | Æ 150 | бр. | до 16
542 | Преход фланец – муфа | Æ 200 | бр. | 10
543 | Преход фланец – муфа | Æ 250 | бр. | 10
544 | Преход фланец – муфа | Æ 300 | бр. | 10
545 | Преход фланец – муфа | Æ 350 | бр. | 10
546 | Преход фланец – муфа | Æ 400 | бр. | 10
547 | Преход фланец – муфа | Æ 450 | бр. | 10
548 | Преход фланец – муфа | Æ 500 | бр. | 10
549 | Преход фланец – муфа | Æ 600 | бр. | 10
550 | Преход фланец – муфа | Æ 200 | бр. | 16
551 | Преход фланец – муфа | Æ 250 | бр. | 16
552 | Преход фланец – муфа | Æ 300 | бр. | 16
553 | Преход фланец – муфа | Æ 350 | бр. | 16
554 | Преход фланец – муфа | Æ 400 | бр. | 16
555 | Преход фланец – муфа | Æ 450 | бр. | 16
556 | Преход фланец – муфа | Æ 500 | бр. | 16
557 | Преход фланец – муфа | Æ 600 | бр. | 16
Чугунена тръба фланшова (FF парче) - L=500 мм
558 | FF парче | Æ 80 | бр. | до 25
559 | FF парче | Æ 100 | бр. | до 16
560 | FF парче | Æ 125 | бр. | до 16
561 | FF парче | Æ 150 | бр. | до 16
562 | FF парче | Æ 200 | бр. | 10
563 | FF парче | Æ 200 | бр. | 16
564 | FF парче | Æ 250 | бр. | 10
565 | FF парче | Æ 250 | бр. | 16
566 | FF парче | Æ 300 | бр. | 10
567 | FF парче | Æ 300 | бр. | 16
Чугунена тръба фланшова (FF парче) - L=1000 мм
568 | FF парче | Æ 80 | бр. | до 25
569 | FF парче | Æ 100 | бр. | до 16
570 | FF парче | Æ 125 | бр. | до 16
571 | FF парче | Æ 150 | бр. | до 16
572 | FF парче | Æ 200 | бр. | 10
573 | FF парче | Æ 200 | бр. | 16
574 | FF парче | Æ 250 | бр. | 10
575 | FF парче | Æ 250 | бр. | 16
576 | FF парче | Æ 300 | бр. | 10
577 | FF парче | Æ 300 | бр. | 16
578 | FF парче | Æ 350 | бр. | 10
579 | FF парче | Æ 350 | бр. | 16
580 | FF парче | Æ 400 | бр. | 10
581 | FF парче | Æ 400 | бр. | 16
582 | FF парче | Æ 450 | бр. | 10
583 | FF парче | Æ 450 | бр. | 16
584 | FF парче | Æ 500 | бр. | 10
585 | FF парче | Æ 500 | бр. | 16
586 | FF парче | Æ 600 | бр. | 10
587 | FF парче | Æ 600 | бр. | 16
Чугунена тръба фланшова (FF парче) - L=3000 мм
588 | FF парче | Æ 80 | бр. | до 25
589 | FF парче | Æ 100 | бр. | до 16
590 | FF парче | Æ 125 | бр. | до 16
591 | FF парче | Æ 150 | бр. | до 16
592 | FF парче | Æ 200 | бр. | 10
593 | FF парче | Æ 200 | бр. | 16
594 | FF парче | Æ 250 | бр. | 10
595 | FF парче | Æ 250 | бр. | 16
596 | FF парче | Æ 300 | бр. | 10
597 | FF парче | Æ 300 | бр. | 16
Чугунена тръба фланшова със закотвящ фланец в средата (FF парче със закотвящ фланец) - L=1000 мм
598 | FF парче със закотвящ фланец | Æ 80 | бр. | до 25
599 | FF парче със закотвящ фланец | Æ 100 | бр. | до 16
600 | FF парче със закотвящ фланец | Æ 125 | бр. | до 16
601 | FF парче със закотвящ фланец | Æ 150 | бр. | до 16
602 | FF парче със закотвящ фланец | Æ 200 | бр. | 10
603 | FF парче със закотвящ фланец | Æ 200 | бр. | 16
604 | FF парче със закотвящ фланец | Æ 250 | бр. | до 16
605 | FF парче със закотвящ фланец | Æ 300 | бр. | до 16
606 | FF парче със закотвящ фланец | Æ 350 | бр. | 10
607 | FF парче със закотвящ фланец | Æ 350 | бр. | 16
608 | FF парче със закотвящ фланец | Æ 400 | бр. | 10
609 | FF парче със закотвящ фланец | Æ 400 | бр. | 16
610 | FF парче със закотвящ фланец | Æ 450 | бр. | 10
611 | FF парче със закотвящ фланец | Æ 450 | бр. | 16
612 | FF парче със закотвящ фланец | Æ 500 | бр. | 10
613 | FF парче със закотвящ фланец | Æ 500 | бр. | 16
614 | FF парче със закотвящ фланец | Æ 600 | бр. | 10
615 | FF парче със закотвящ фланец | Æ 600 | бр. | 16
Фланшова демонтажна връзка - с два фланеца
616 | Флашнова демонтажна връзка | Æ 80 | бр. | до 16
617 | Флашнова демонтажна връзка | Æ 100 | бр. | до 16
618 | Флашнова демонтажна връзка | Æ 125 | бр. | до 16
619 | Флашнова демонтажна връзка | Æ 150 | бр. | до 16
620 | Флашнова демонтажна връзка | Æ 200 | бр. | 10
621 | Флашнова демонтажна връзка | Æ 250 | бр. | 10
622 | Флашнова демонтажна връзка | Æ 300 | бр. | 10
623 | Флашнова демонтажна връзка | Æ 350 | бр. | 10
624 | Флашнова демонтажна връзка | Æ 400 | бр. | 10
625 | Фланшова демонтажна връзка | Æ 450 | бр. | 10
626 | Флашнова демонтажна връзка | Æ 500 | бр. | 10
627 | Флашнова демонтажна връзка | Æ 600 | бр. | 10
628 | Флашнова демонтажна връзка | Æ 200 | бр. | 16
629 | Флашнова демонтажна връзка | Æ 250 | бр. | 16
630 | Флашнова демонтажна връзка | Æ 300 | бр. | 16
631 | Флашнова демонтажна връзка | Æ 350 | бр. | 16
632 | Флашнова демонтажна връзка | Æ 400 | бр. | 16
633 | Фланшова демонтажна връзка | Æ 450 | бр. | 16
634 | Флашнова демонтажна връзка | Æ 500 | бр. | 16
635 | Флашнова демонтажна връзка | Æ 600 | бр. | 16
Фланшова демонтажна връзка - с три фланеца
636 | Флашнова демонтажна връзка | Æ 80 | бр. | до 16
637 | Флашнова демонтажна връзка | Æ 100 | бр. | до 16
638 | Флашнова демонтажна връзка | Æ 125 | бр. | до 16
639 | Флашнова демонтажна връзка | Æ 150 | бр. | до 16
640 | Флашнова демонтажна връзка | Æ 200 | бр. | 10
641 | Флашнова демонтажна връзка | Æ 250 | бр. | 10
642 | Флашнова демонтажна връзка | Æ 300 | бр. | 10
643 | Флашнова демонтажна връзка | Æ 350 | бр. | 10
644 | Флашнова демонтажна връзка | Æ 400 | бр. | 10
645 | Флашнова демонтажна връзка | Æ 500 | бр. | 10
646 | Флашнова демонтажна връзка | Æ 600 | бр. | 10
647 | Флашнова демонтажна връзка | Æ 200 | бр. | 16
648 | Флашнова демонтажна връзка | Æ 250 | бр. | 16
649 | Флашнова демонтажна връзка | Æ 300 | бр. | 16
650 | Флашнова демонтажна връзка | Æ 350 | бр. | 16
651 | Флашнова демонтажна връзка | Æ 400 | бр. | 16
652 | Флашнова демонтажна връзка | Æ 500 | бр. | 16
653 | Флашнова демонтажна връзка | Æ 600 | бр. | 16
Сума от единичните цени:
Подпис и печат:
Дата:
Note on B549: Author: да уеднаквим наименованията

## Ценова таблица 4
ЦЕНОВА ТАБЛИЦА 4 Доставка на тръби и фасонни части от сферографитен чугун за питейна вода
Позиция | Наименование | Диаметър, DN, mm | Ед. Мярка | Налягане, PN, bars | Ед. цена в лв. без ДДС
Муфени фасонни части от сферографитен чугун
Коляно 90° муфено - двойно муфено
1 | КM 90° - двойно муфено | Æ 700 | бр. | 25
2 | КM 90° - двойно муфено | Æ 800 | бр. | 25
3 | КM 90° - двойно муфено | Æ 900 | бр. | 25
4 | КM 90° - двойно муфено | Æ 1000 | бр. | 25
Коляно 45° муфено - двойно муфено
5 | КM 45°- двойно муфено | Æ 700 | бр. | 25
6 | КM 45°- двойно муфено | Æ 800 | бр. | 25
7 | КM 45°- двойно муфено | Æ 900 | бр. | 25
8 | КM 45°- двойно муфено | Æ 1000 | бр. | 25
Коляно 22 ½° муфено - двойно муфено
9 | КM22 ½°-двойно муфено | Æ 700 | бр. | 25
10 | КM22 ½°-двойно муфено | Æ 800 | бр. | 25
11 | КM22 ½°-двойно муфено | Æ 900 | бр. | 25
12 | КM22 ½°-двойно муфено | Æ 1000 | бр. | 25
Коляно 11 ¼° муфено - двойно муфено
13 | КM11 ¼°-двойно муфено | Æ 700 | бр. | 25
14 | КM11 ¼°-двойно муфено | Æ 800 | бр. | 25
15 | КM11 ¼°-двойно муфено | Æ 900 | бр. | 25
16 | КM11 ¼°-двойно муфено | Æ 1000 | бр. | 25
Тройник с два муфени и среден фланшов край
17 | Т с два М. и среден Фл. край | Æ 700 x 150 x 700 | бр. | до 16
18 | Т с два М. и среден Фл. край | Æ 700 x 200 x 700 | бр. | 10
19 | Т с два М. и среден Фл. край | Æ 700 x 250 x 700 | бр. | 10
20 | Т с два М. и среден Фл. край | Æ 700 x 400 x 700 | бр. | 10
21 | Т с два М. и среден Фл. край | Æ 700 x 600 x 700 | бр. | 10
22 | Т с два М. и среден Фл. край | Æ 700 x 700 x 700 | бр. | 10
23 | Т с два М. и среден Фл. край | Æ 800 x 150 x 800 | бр. | до 16
24 | Т с два М. и среден Фл. край | Æ 800 x 200 x 800 | бр. | 10
25 | Т с два М. и среден Фл. край | Æ 800 x 250 x 800 | бр. | 10
26 | Т с два М. и среден Фл. край | Æ 800 x 400 x 800 | бр. | 10
27 | Т с два М. и среден Фл. край | Æ 800 x 600 x 800 | бр. | 10
28 | Т с два М. и среден Фл. край | Æ 800 x 800 x 800 | бр. | 10
29 | Т с два М. и среден Фл. край | Æ 900 x 200 x 900 | бр. | 10
30 | Т с два М. и среден Фл. край | Æ 900 x 400 x 900 | бр. | 10
31 | Т с два М. и среден Фл. край | Æ 900 x 600 x 900 | бр. | 10
32 | Т с два М. и среден Фл. край | Æ 900 x 900 x 900 | бр. | 10
33 | Т с два М. и среден Фл. край | Æ 1000 x 150 x 1000 | бр. | до 16
34 | Т с два М. и среден Фл. край | Æ 1000 x 200 x 1000 | бр. | 10
35 | Т с два М. и среден Фл. край | Æ 1000 x 300 x 1000 | бр. | 10
36 | Т с два М. и среден Фл. край | Æ 1000 x 400 x 1000 | бр. | 10
37 | Т с два М. и среден Фл. край | Æ 1000 x 600 x 1000 | бр. | 10
38 | Т с два М. и среден Фл. край | Æ 1000 x1000 x1000 | бр. | 10
39 | Т с два М. и среден Фл. край | Æ 700 x 200 x 700 | бр. | 16
40 | Т с два М. и среден Фл. край | Æ 700 x 250 x 700 | бр. | 16
41 | Т с два М. и среден Фл. край | Æ 700 x 400 x 700 | бр. | 16
42 | Т с два М. и среден Фл. край | Æ 700 x 600 x 700 | бр. | 16
43 | Т с два М. и среден Фл. край | Æ 700 x 700 x 700 | бр. | 16
44 | Т с два М. и среден Фл. край | Æ 800 x 200 x 800 | бр. | 16
45 | Т с два М. и среден Фл. край | Æ 800 x 250 x 800 | бр. | 16
46 | Т с два М. и среден Фл. край | Æ 800 x 400 x 800 | бр. | 16
47 | Т с два М. и среден Фл. край | Æ 800 x 600 x 800 | бр. | 16
48 | Т с два М. и среден Фл. край | Æ 800 x 800 x 800 | бр. | 16
49 | Т с два М. и среден Фл. край | Æ 900 x 200 x 900 | бр. | 16
50 | Т с два М. и среден Фл. край | Æ 900 x 400 x 900 | бр. | 16
51 | Т с два М. и среден Фл. край | Æ 900 x 600 x 900 | бр. | 16
52 | Т с два М. и среден Фл. край | Æ 900 x 900 x 900 | бр. | 16
53 | Т с два М. и среден Фл. край | Æ 1000 x 200 x 1000 | бр. | 16
54 | Т с два М. и среден Фл. край | Æ 1000 x 300 x 1000 | бр. | 16
55 | Т с два М. и среден Фл. край | Æ 1000 x 400 x 1000 | бр. | 16
56 | Т с два М. и среден Фл. край | Æ 1000 x 600 x 1000 | бр. | 16
57 | Т с два М. и среден Фл. край | Æ 1000 x1000 x1000 | бр. | 16
Намалител муфен
58 | Намалител муфен | Æ 700 x 500 | бр. | 25
59 | Намалител муфен | Æ 700 x 600 | бр. | 25
60 | Намалител муфен | Æ 800 x 600 | бр. | 25
61 | Намалител муфен | Æ 800 x 700 | бр. | 25
62 | Намалител муфен | Æ 900 x 700 | бр. | 25
63 | Намалител муфен | Æ 900 x 800 | бр. | 25
64 | Намалител муфен | Æ 1000 x 800 | бр. | 25
65 | Намалител муфен | Æ 1000 x 900 | бр. | 25
Маншон
66 | Маншон | Æ 700 | бр. | 16
67 | Маншон | Æ 800 | бр. | 16
68 | Маншон | Æ 900 | бр. | 16
69 | Маншон | Æ 1000 | бр. | 16
Фланшови фасонни части от сферографитен чугун
Коляно фланшово 90°
70 | Коляно фланшово 90° | Æ 700 | бр. | 10
71 | Коляно фланшово 90° | Æ 800 | бр. | 10
72 | Коляно фланшово 90° | Æ 900 | бр. | 10
73 | Коляно фланшово 90° | Æ 1000 | бр. | 10
74 | Коляно фланшово 90° | Æ 700 | бр. | 16
75 | Коляно фланшово 90° | Æ 800 | бр. | 16
76 | Коляно фланшово 90° | Æ 900 | бр. | 16
77 | Коляно фланшово 90° | Æ 1000 | бр. | 16
Коляно фланшово 45°
78 | Коляно фланшово 45° | Æ 700 | бр. | 10
79 | Коляно фланшово 45° | Æ 800 | бр. | 10
80 | Коляно фланшово 45° | Æ 900 | бр. | 10
81 | Коляно фланшово 45° | Æ 1000 | бр. | 10
82 | Коляно фланшово 45° | Æ 700 | бр. | 16
83 | Коляно фланшово 45° | Æ 800 | бр. | 16
84 | Коляно фланшово 45° | Æ 900 | бр. | 16
85 | Коляно фланшово 45° | Æ 1000 | бр. | 16
Коляно фланшово 22 ½°
86 | Коляно фланшово 22 ½° | Æ 700 | бр. | 10
87 | Коляно фланшово 22 ½° | Æ 800 | бр. | 10
88 | Коляно фланшово 22 ½° | Æ 900 | бр. | 10
89 | Коляно фланшово 22 ½° | Æ 1000 | бр. | 10
90 | Коляно фланшово 22 ½° | Æ 700 | бр. | 16
91 | Коляно фланшово 22 ½° | Æ 800 | бр. | 16
Коляно фланшово 11 ¼°
92 | Коляно фланшово 11 ¼° | Æ 700 | бр. | 10
93 | Коляно фланшово 11 ¼° | Æ 800 | бр. | 10
94 | Коляно фланшово 11 ¼° | Æ 700 | бр. | 16
95 | Коляно фланшово 11 ¼° | Æ 800 | бр. | 16
Тройник фланшов
96 | Тройник фланшов | Æ 700 x 150 x 700 | бр. | 10
97 | Тройник фланшов | Æ 700 x 200 x 700 | бр. | 10
98 | Тройник фланшов | Æ 700 x 300 x 700 | бр. | 10
99 | Тройник фланшов | Æ 700 x 400 x 700 | бр. | 10
100 | Тройник фланшов | Æ 700 x 600 x 700 | бр. | 10
101 | Тройник фланшов | Æ 700 x 700 x 700 | бр. | 10
102 | Тройник фланшов | Æ 800 x 150 x 800 | бр. | 10
103 | Тройник фланшов | Æ 800 x 200 x 800 | бр. | 10
104 | Тройник фланшов | Æ 800 x 300 x 800 | бр. | 10
105 | Тройник фланшов | Æ 800 x 400 x 800 | бр. | 10
106 | Тройник фланшов | Æ 800 x 500 x 800 | бр. | 10
107 | Тройник фланшов | Æ 800 x 600 x 800 | бр. | 10
108 | Тройник фланшов | Æ 800 x 800 x 800 | бр. | 10
109 | Тройник фланшов | Æ 900 x 900 x 900 | бр. | 10
110 | Тройник фланшов | Æ 1000 x 1000 x 1000 | бр. | 10
111 | Тройник фланшов | Æ 700 x 150 x 700 | бр. | 16
112 | Тройник фланшов | Æ 700 x 200 x 700 | бр. | 16
113 | Тройник фланшов | Æ 700 x 400 x 700 | бр. | 16
114 | Тройник фланшов | Æ 700 x 600 x 700 | бр. | 16
115 | Тройник фланшов | Æ 700 x 700 x 700 | бр. | 16
116 | Тройник фланшов | Æ 800 x 150 x 800 | бр. | 16
117 | Тройник фланшов | Æ 800 x 200 x 800 | бр. | 16
118 | Тройник фланшов | Æ 800 x 400 x 800 | бр. | 16
119 | Тройник фланшов | Æ 800 x 600 x 800 | бр. | 16
120 | Тройник фланшов | Æ 800 x 800 x 800 | бр. | 16
121 | Тройник фланшов | Æ 900 x 900 x 900 | бр. | 16
122 | Тройник фланшов | Æ 1000 x 1000 x 1000 | бр. | 16
Тройник фланшов-ексцентричен
123 | Тройник фланшов-ексцентричен | Æ 700 x 200 x 700 | бр. | 10
124 | Тройник фланшов-ексцентричен | Æ 800 x 200 x 800 | бр. | 10
125 | Тройник фланшов-ексцентричен | Æ 900 x 200 x 900 | бр. | 10
126 | Тройник фланшов-ексцентричен | Æ 1000 x 200 x 1000 | бр. | 10
127 | Тройник фланшов-ексцентричен | Æ 700 x 200 x 700 | бр. | 16
128 | Тройник фланшов-ексцентричен | Æ 800 x 200 x 800 | бр. | 16
129 | Тройник фланшов-ексцентричен | Æ 900 x 200 x 900 | бр. | 16
130 | Тройник фланшов-ексцентричен | Æ 1000 x 200 x 1000 | бр. | 16
Намалител фланшов
131 | Намалител фланшов | Æ 700 x 500 | бр. | 10
132 | Намалител фланшов | Æ 700 x 600 | бр. | 10
133 | Намалител фланшов | Æ 800 x 500 | бр. | 10
134 | Намалител фланшов | Æ 800 x 600 | бр. | 10
135 | Намалител фланшов | Æ 800 x 700 | бр. | 10
136 | Намалител фланшов | Æ 900 x 700 | бр. | 10
137 | Намалител фланшов | Æ 900 x 800 | бр. | 10
138 | Намалител фланшов | Æ 1000 x 800 | бр. | 10
139 | Намалител фланшов | Æ 1000 x 900 | бр. | 10
140 | Намалител фланшов | Æ 700 x 500 | бр. | 16
141 | Намалител фланшов | Æ 700 x 600 | бр. | 16
142 | Намалител фланшов | Æ 800 x 500 | бр. | 16
143 | Намалител фланшов | Æ 800 x 600 | бр. | 16
144 | Намалител фланшов | Æ 800 x 700 | бр. | 16
145 | Намалител фланшов | Æ 900 x 700 | бр. | 16
146 | Намалител фланшов | Æ 900 x 800 | бр. | 16
147 | Намалител фланшов | Æ 1000 x 800 | бр. | 16
148 | Намалител фланшов | Æ 1000 x 900 | бр. | 16
Преход фланец – гладък край
149 | Преход Фл. – гладък край | Æ 700 | бр. | 10
150 | Преход Фл. – гладък край | Æ 800 | бр. | 10
151 | Преход Фл. – гладък край | Æ 900 | бр. | 10
152 | Преход Фл. – гладък край | Æ 1000 | бр. | 10
153 | Преход Фл. – гладък край | Æ 700 | бр. | 16
154 | Преход Фл. – гладък край | Æ 800 | бр. | 16
155 | Преход Фл. – гладък край | Æ 900 | бр. | 16
156 | Преход Фл. – гладък край | Æ 1000 | бр. | 16
Преход фланец – муфа
157 | Преход фланец – муфа | Æ 700 | бр. | 10
158 | Преход фланец – муфа | Æ 800 | бр. | 10
159 | Преход фланец – муфа | Æ 900 | бр. | 10
160 | Преход фланец – муфа | Æ 1000 | бр. | 10
161 | Преход фланец – муфа | Æ 700 | бр. | 16
162 | Преход фланец – муфа | Æ 800 | бр. | 16
163 | Преход фланец – муфа | Æ 900 | бр. | 16
164 | Преход фланец – муфа | Æ 1000 | бр. | 16
Чугунена тръба фланшова (FF парче) - L=1000 мм
165 | FF парче | Æ 700 | бр. | 10
166 | FF парче | Æ 700 | бр. | 16
167 | FF парче | Æ 800 | бр. | 10
168 | FF парче | Æ 800 | бр. | 16
169 | FF парче | Æ 900 | бр. | 10
170 | FF парче | Æ 1000 | бр. | 10
Чугунена тръба фланшова със закотвящ фланец в средата (FF парче със закотвящ фланец) - L=1000 мм
171 | FF парче със закотвящ фланец | Æ 700 | бр. | 10
172 | FF парче със закотвящ фланец | Æ 700 | бр. | 16
173 | FF парче със закотвящ фланец | Æ 800 | бр. | 10
174 | FF парче със закотвящ фланец | Æ 800 | бр. | 16
175 | FF парче със закотвящ фланец | Æ 900 | бр. | 10
176 | FF парче със закотвящ фланец | Æ 1000 | бр. | 10
Фланшова демонтажна връзка
177 | Флашнова демонтажна връзка | Æ 700 | бр. | 10
178 | Флашнова демонтажна връзка | Æ 800 | бр. | 10
179 | Флашнова демонтажна връзка | Æ 900 | бр. | 10
180 | Флашнова демонтажна връзка | Æ 1000 | бр. | 10
181 | Флашнова демонтажна връзка | Æ 1200 | бр. | 10
182 | Флашнова демонтажна връзка | Æ 700 | бр. | 16
183 | Флашнова демонтажна връзка | Æ 800 | бр. | 16
184 | Флашнова демонтажна връзка | Æ 900 | бр. | 16
185 | Флашнова демонтажна връзка | Æ 1000 | бр. | 16
186 | Флашнова демонтажна връзка | Æ 1200 | бр. | 16
Сума от единичните цени:
Подпис и печат:
Дата:

## Ценова таблица 5
ЦЕНОВА ТАБЛИЦА 5 Доставка на тръби и фасонни части от сферографитен чугун за питейна вода
Позиция | Наименование | Диаметър, DN, mm | Ед. Мярка | Налягане, PN, bars | Ед. цена в лв. без ДДС
Муфени тръби с блокировка
Тръби с два гладки краища с блокировка (дължина в диапазона L = 800 до 4000 мм)
1 | Тръби с два гладки краища с блокировка | Æ 100 | л.м | до 25
2 | Тръби с два гладки краища с блокировка | Æ 125 | л.м | до 25
3 | Тръби с два гладки краища с блокировка | Æ 150 | л.м | до 25
4 | Тръби с два гладки краища с блокировка | Æ 200 | л.м | до 25
5 | Тръби с два гладки краища с блокировка | Æ 250 | л.м | до 25
6 | Тръби с два гладки краища с блокировка | Æ 300 | л.м | до 25
7 | Тръби с два гладки краища с блокировка | Æ 350 | л.м | до 25
8 | Тръби с два гладки краища с блокировка | Æ 400 | л.м | до 25
9 | Тръби с два гладки краища с блокировка | Æ 500 | л.м | до 25
10 | Тръби с два гладки краища с блокировка | Æ 600 | л.м | до 25
11 | Тръби с два гладки краища с блокировка | Æ 700 | л.м | до 16
12 | Тръби с два гладки краища с блокировка | Æ 800 | л.м | до 16
13 | Тръби с два гладки краища с блокировка | Æ 900 | л.м | до 16
14 | Тръби с два гладки краища с блокировка | Æ 1000 | л.м | до 16
Тръби - муфени с блокировка
15 | Тръби-муфени с блокировка | Æ 80 | л.м | до 16
16 | Тръби-муфени с блокировка | Æ 100 | л.м | до 16
17 | Тръби-муфени с блокировка | Æ 125 | л.м | до 16
18 | Тръби-муфени с блокировка | Æ 150 | л.м | до 16
19 | Тръби-муфени с блокировка | Æ 200 | л.м | до 16
20 | Тръби-муфени с блокировка | Æ 250 | л.м | до 16
21 | Тръби-муфени с блокировка | Æ 300 | л.м | до 16
22 | Тръби-муфени с блокировка | Æ 350 | л.м | до 16
23 | Тръби-муфени с блокировка | Æ 400 | л.м | до 16
24 | Тръби-муфени с блокировка | Æ 450 | л.м | 10
25 | Тръби-муфени с блокировка | Æ 500 | л.м | 10
26 | Тръби-муфени с блокировка | Æ 600 | л.м | 10
27 | Тръби-муфени с блокировка | Æ 450 | л.м | 16
28 | Тръби-муфени с блокировка | Æ 500 | л.м | 16
29 | Тръби-муфени с блокировка | Æ 600 | л.м | 16
30 | Тръби-муфени с блокировка | Æ 700 | л.м | до 16
31 | Тръби-муфени с блокировка | Æ 800 | л.м | до 16
32 | Тръби-муфени с блокировка | Æ 900 | л.м | до 16
33 | Тръби-муфени с блокировка | Æ 1000 | л.м | до 16
34 | Тръби-муфени с блокировка | Æ 80 | л.м | 25
35 | Тръби-муфени с блокировка | Æ 100 | л.м | 25
36 | Тръби-муфени с блокировка | Æ 125 | л.м | 25
37 | Тръби-муфени с блокировка | Æ 150 | л.м | 25
38 | Тръби-муфени с блокировка | Æ 200 | л.м | 25
39 | Тръби-муфени с блокировка | Æ 250 | л.м | 25
40 | Тръби-муфени с блокировка | Æ 300 | л.м | 25
41 | Тръби-муфени с блокировка | Æ 350 | л.м | 25
42 | Тръби-муфени с блокировка | Æ 400 | л.м | 25
43 | Тръби-муфени с блокировка | Æ 500 | л.м | 25
44 | Тръби-муфени с блокировка | Æ 600 | л.м | 25
Муфени фасонни части с блокировка
Коляно 90° муфено с блокировка - двойно муфено
45 | КМ 90° с блокировка - ДМ | Æ 80 | л.м | до 16
46 | КМ 90° с блокировка - ДМ | Æ 100 | л.м | до 16
47 | КМ 90° с блокировка - ДМ | Æ 125 | л.м | до 16
48 | КМ 90° с блокировка - ДМ | Æ 150 | л.м | до 16
49 | КМ 90° с блокировка - ДМ | Æ 200 | л.м | до 16
50 | КМ 90° с блокировка - ДМ | Æ 250 | л.м | до 16
51 | КМ 90° с блокировка - ДМ | Æ 300 | л.м | до 16
52 | КМ 90° с блокировка - ДМ | Æ 350 | л.м | до 16
53 | КМ 90° с блокировка - ДМ | Æ 400 | л.м | до 16
54 | КМ 90° с блокировка - ДМ | Æ 450 | л.м | 10
55 | КМ 90° с блокировка - ДМ | Æ 500 | л.м | 10
56 | КМ 90° с блокировка - ДМ | Æ 600 | л.м | 10
57 | КМ 90° с блокировка - ДМ | Æ 450 | л.м | 16
58 | КМ 90° с блокировка - ДМ | Æ 500 | л.м | 16
59 | КМ 90° с блокировка - ДМ | Æ 600 | л.м | 16
60 | КМ 90° с блокировка - ДМ | Æ 700 | л.м | до 16
61 | КМ 90° с блокировка - ДМ | Æ 800 | л.м | до 16
62 | КМ 90° с блокировка - ДМ | Æ 900 | л.м | до 16
63 | КМ 90° с блокировка - ДМ | Æ 1000 | л.м | до 16
64 | КМ 90° с блокировка - ДМ | Æ 80 | л.м | 25
65 | КМ 90° с блокировка - ДМ | Æ 100 | л.м | 25
66 | КМ 90° с блокировка - ДМ | Æ 125 | л.м | 25
67 | КМ 90° с блокировка - ДМ | Æ 150 | л.м | 25
68 | КМ 90° с блокировка - ДМ | Æ 200 | л.м | 25
69 | КМ 90° с блокировка - ДМ | Æ 250 | л.м | 25
70 | КМ 90° с блокировка - ДМ | Æ 300 | л.м | 25
71 | КМ 90° с блокировка - ДМ | Æ 350 | л.м | 25
72 | КМ 90° с блокировка - ДМ | Æ 400 | л.м | 25
73 | КМ 90° с блокировка - ДМ | Æ 500 | л.м | 25
74 | КМ 90° с блокировка - ДМ | Æ 600 | л.м | 25
Коляно 45° муфено с блокировка - двойно муфено
75 | КМ 45° с блокировка - ДМ | Æ 80 | л.м | до 16
76 | КМ 45° с блокировка - ДМ | Æ 100 | л.м | до 16
77 | КМ 45° с блокировка - ДМ | Æ 125 | л.м | до 16
78 | КМ 45° с блокировка - ДМ | Æ 150 | л.м | до 16
79 | КМ 45° с блокировка - ДМ | Æ 200 | л.м | до 16
80 | КМ 45° с блокировка - ДМ | Æ 250 | л.м | до 16
81 | КМ 45° с блокировка - ДМ | Æ 300 | л.м | до 16
82 | КМ 45° с блокировка - ДМ | Æ 350 | л.м | до 16
83 | КМ 45° с блокировка - ДМ | Æ 400 | л.м | до 16
84 | КМ 45° с блокировка - ДМ | Æ 450 | л.м | 10
85 | КМ 45° с блокировка - ДМ | Æ 500 | л.м | 10
86 | КМ 45° с блокировка - ДМ | Æ 600 | л.м | 10
87 | КМ 45° с блокировка - ДМ | Æ 450 | л.м | 16
88 | КМ 45° с блокировка - ДМ | Æ 500 | л.м | 16
89 | КМ 45° с блокировка - ДМ | Æ 600 | л.м | 16
90 | КМ 45° с блокировка - ДМ | Æ 700 | л.м | до 16
91 | КМ 45° с блокировка - ДМ | Æ 800 | л.м | до 16
92 | КМ 45° с блокировка - ДМ | Æ 900 | л.м | до 16
93 | КМ 45° с блокировка - ДМ | Æ 1000 | л.м | до 16
94 | КМ 45° с блокировка - ДМ | Æ 80 | л.м | 25
95 | КМ 45° с блокировка - ДМ | Æ 100 | л.м | 25
96 | КМ 45° с блокировка - ДМ | Æ 125 | л.м | 25
97 | КМ 45° с блокировка - ДМ | Æ 150 | л.м | 25
98 | КМ 45° с блокировка - ДМ | Æ 200 | л.м | 25
99 | КМ 45° с блокировка - ДМ | Æ 250 | л.м | 25
100 | КМ 45° с блокировка - ДМ | Æ 300 | л.м | 25
101 | КМ 45° с блокировка - ДМ | Æ 350 | л.м | 25
102 | КМ 45° с блокировка - ДМ | Æ 400 | л.м | 25
103 | КМ 45° с блокировка - ДМ | Æ 500 | л.м | 25
104 | КМ 45° с блокировка - ДМ | Æ 600 | л.м | 25
Коляно 22 ½° муфено с блокировка - двойно муфено
105 | КМ 22 ½° с блокировка - ДМ | Æ 80 | л.м | до 16
106 | КМ 22 ½° с блокировка - ДМ | Æ 100 | л.м | до 16
107 | КМ 22 ½° с блокировка - ДМ | Æ 125 | л.м | до 16
108 | КМ 22 ½° с блокировка - ДМ | Æ 150 | л.м | до 16
109 | КМ 22 ½° с блокировка - ДМ | Æ 200 | л.м | до 16
110 | КМ 22 ½° с блокировка - ДМ | Æ 250 | л.м | до 16
111 | КМ 22 ½° с блокировка - ДМ | Æ 300 | л.м | до 16
112 | КМ 22 ½° с блокировка - ДМ | Æ 350 | л.м | до 16
113 | КМ 22 ½° с блокировка - ДМ | Æ 400 | л.м | до 16
114 | КМ 22 ½° с блокировка - ДМ | Æ 450 | л.м | 10
115 | КМ 22 ½° с блокировка - ДМ | Æ 500 | л.м | 10
116 | КМ 22 ½° с блокировка - ДМ | Æ 600 | л.м | 10
117 | КМ 22 ½° с блокировка - ДМ | Æ 450 | л.м | 16
118 | КМ 22 ½° с блокировка - ДМ | Æ 500 | л.м | 16
119 | КМ 22 ½° с блокировка - ДМ | Æ 600 | л.м | 16
120 | КМ 22 ½° с блокировка - ДМ | Æ 700 | л.м | до 16
121 | КМ 22 ½° с блокировка - ДМ | Æ 800 | л.м | до 16
122 | КМ 22 ½° с блокировка - ДМ | Æ 900 | л.м | до 16
123 | КМ 22 ½° с блокировка - ДМ | Æ 1000 | л.м | до 16
124 | КМ 22 ½° с блокировка - ДМ | Æ 80 | л.м | 25
125 | КМ 22 ½° с блокировка - ДМ | Æ 100 | л.м | 25
126 | КМ 22 ½° с блокировка - ДМ | Æ 125 | л.м | 25
127 | КМ 22 ½° с блокировка - ДМ | Æ 150 | л.м | 25
128 | КМ 22 ½° с блокировка - ДМ | Æ 200 | л.м | 25
129 | КМ 22 ½° с блокировка - ДМ | Æ 250 | л.м | 25
130 | КМ 22 ½° с блокировка - ДМ | Æ 300 | л.м | 25
131 | КМ 22 ½° с блокировка - ДМ | Æ 350 | л.м | 25
132 | КМ 22 ½° с блокировка - ДМ | Æ 400 | л.м | 25
133 | КМ 22 ½° с блокировка - ДМ | Æ 500 | л.м | 25
134 | КМ 22 ½° с блокировка - ДМ | Æ 600 | л.м | 25
Коляно 11 ¼° муфено с блокировка - двойно муфено
135 | КМ 11 ¼°с блокировка - ДМ | Æ 80 | л.м | до 16
136 | КМ 11 ¼°с блокировка - ДМ | Æ 100 | л.м | до 16
137 | КМ 11 ¼°с блокировка - ДМ | Æ 125 | л.м | до 16
138 | КМ 11 ¼°с блокировка - ДМ | Æ 150 | л.м | до 16
139 | КМ 11 ¼°с блокировка - ДМ | Æ 200 | л.м | до 16
140 | КМ 11 ¼°с блокировка - ДМ | Æ 250 | л.м | до 16
141 | КМ 11 ¼°с блокировка - ДМ | Æ 300 | л.м | до 16
142 | КМ 11 ¼°с блокировка - ДМ | Æ 350 | л.м | до 16
143 | КМ 11 ¼°с блокировка - ДМ | Æ 400 | л.м | до 16
144 | КМ 11 ¼°с блокировка - ДМ | Æ 450 | л.м | 10
145 | КМ 11 ¼°с блокировка - ДМ | Æ 500 | л.м | 10
146 | КМ 11 ¼°с блокировка - ДМ | Æ 600 | л.м | 10
147 | КМ 11 ¼°с блокировка - ДМ | Æ 450 | л.м | 16
148 | КМ 11 ¼°с блокировка - ДМ | Æ 500 | л.м | 16
149 | КМ 11 ¼°с блокировка - ДМ | Æ 600 | л.м | 16
150 | КМ 11 ¼°с блокировка - ДМ | Æ 700 | л.м | до 16
151 | КМ 11 ¼°с блокировка - ДМ | Æ 800 | л.м | до 16
152 | КМ 11 ¼°с блокировка - ДМ | Æ 900 | л.м | до 16
153 | КМ 11 ¼°с блокировка - ДМ | Æ 1000 | л.м | до 16
154 | КМ 11 ¼°с блокировка - ДМ | Æ 80 | л.м | 25
155 | КМ 11 ¼°с блокировка - ДМ | Æ 100 | л.м | 25
156 | КМ 11 ¼°с блокировка - ДМ | Æ 125 | л.м | 25
157 | КМ 11 ¼°с блокировка - ДМ | Æ 150 | л.м | 25
158 | КМ 11 ¼°с блокировка - ДМ | Æ 200 | л.м | 25
159 | КМ 11 ¼°с блокировка - ДМ | Æ 250 | л.м | 25
160 | КМ 11 ¼°с блокировка - ДМ | Æ 300 | л.м | 25
161 | КМ 11 ¼°с блокировка - ДМ | Æ 350 | л.м | 25
162 | КМ 11 ¼°с блокировка - ДМ | Æ 400 | л.м | 25
163 | КМ 11 ¼°с блокировка - ДМ | Æ 500 | л.м | 25
164 | КМ 11 ¼°с блокировка - ДМ | Æ 600 | л.м | 25
Тройник муфен с блокировка
165 | Т муфен с блокировка | Æ 80 x 80 x 80 | бр. | до 16
166 | Т муфен с блокировка | Æ 100 x 80 x 100 | бр. | до 16
167 | Т муфен с блокировка | Æ 100 x 100 x 100 | бр. | до 16
168 | Т муфен с блокировка | Æ 125 x 80 x 125 | бр. | до 16
169 | Т муфен с блокировка | Æ 125 x 100 x 125 | бр. | до 16
170 | Т муфен с блокировка | Æ 125 x 125 x 125 | бр. | до 16
171 | Т муфен с блокировка | Æ 150 x 80 x 150 | бр. | до 16
172 | Т муфен с блокировка | Æ 150 x 100 x 150 | бр. | до 16
173 | Т муфен с блокировка | Æ 150 x 125 x 150 | бр. | до 16
174 | Т муфен с блокировка | Æ 150 x 150 x 150 | бр. | до 16
175 | Т муфен с блокировка | Æ 200 x 80 x 200 | бр. | до 16
176 | Т муфен с блокировка | Æ 200 x 100 x 200 | бр. | до 16
177 | Т муфен с блокировка | Æ 200 x 125 x 200 | бр. | до 16
178 | Т муфен с блокировка | Æ 200 x 150 x 200 | бр. | до 16
179 | Т муфен с блокировка | Æ 200 x 200 x 200 | бр. | до 16
180 | Т муфен с блокировка | Æ 250 x 80 x 250 | бр. | до 16
181 | Т муфен с блокировка | Æ 250 x 100 x 250 | бр. | до 16
182 | Т муфен с блокировка | Æ 250 x 150 x 250 | бр. | до 16
183 | Т муфен с блокировка | Æ 250 x 200 x 250 | бр. | до 16
184 | Т муфен с блокировка | Æ 250 x 250 x 250 | бр. | до 16
185 | Т муфен с блокировка | Æ 300 x 100 x 300 | бр. | до 16
186 | Т муфен с блокировка | Æ 300 x 150 x 300 | бр. | до 16
187 | Т муфен с блокировка | Æ 300 x 200 x 300 | бр. | до 16
188 | Т муфен с блокировка | Æ 300 x 250 x 300 | бр. | до 16
189 | Т муфен с блокировка | Æ 300 x 300 x 300 | бр. | до 16
190 | Т муфен с блокировка | Æ 350 x 350 x 350 | бр. | до 16
191 | Т муфен с блокировка | Æ 400 x 400 x 400 | бр. | до 16
192 | Т муфен с блокировка | Æ 500 x 500 x 500 | бр. | до 16
193 | Т муфен с блокировка | Æ 600 x 600 x 600 | бр. | до 16
194 | Т муфен с блокировка | Æ 80 x 80 x 80 | бр. | 25
195 | Т муфен с блокировка | Æ 100 x 80 x 100 | бр. | 25
196 | Т муфен с блокировка | Æ 100 x 100 x 100 | бр. | 25
197 | Т муфен с блокировка | Æ 125 x 80 x 125 | бр. | 25
198 | Т муфен с блокировка | Æ 125 x 100 x 125 | бр. | 25
199 | Т муфен с блокировка | Æ 125 x 125 x 125 | бр. | 25
200 | Т муфен с блокировка | Æ 150 x 80 x 150 | бр. | 25
201 | Т муфен с блокировка | Æ 150 x 100 x 150 | бр. | 25
202 | Т муфен с блокировка | Æ 150 x 125 x 150 | бр. | 25
203 | Т муфен с блокировка | Æ 150 x 150 x 150 | бр. | 25
204 | Т муфен с блокировка | Æ 200 x 80 x 200 | бр. | 25
205 | Т муфен с блокировка | Æ 200 x 100 x 200 | бр. | 25
206 | Т муфен с блокировка | Æ 200 x 125 x 200 | бр. | 25
207 | Т муфен с блокировка | Æ 200 x 150 x 200 | бр. | 25
208 | Т муфен с блокировка | Æ 200 x 200 x 200 | бр. | 25
209 | Т муфен с блокировка | Æ 250 x 80 x 250 | бр. | 25
210 | Т муфен с блокировка | Æ 250 x 100 x 250 | бр. | 25
211 | Т муфен с блокировка | Æ 250 x 150 x 250 | бр. | 25
212 | Т муфен с блокировка | Æ 250 x 200 x 250 | бр. | 25
213 | Т муфен с блокировка | Æ 250 x 250 x 250 | бр. | 25
214 | Т муфен с блокировка | Æ 300 x 100 x 300 | бр. | 25
215 | Т муфен с блокировка | Æ 300 x 150 x 300 | бр. | 25
216 | Т муфен с блокировка | Æ 300 x 200 x 300 | бр. | 25
217 | Т муфен с блокировка | Æ 300 x 250 x 300 | бр. | 25
218 | Т муфен с блокировка | Æ 300 x 300 x 300 | бр. | 25
219 | Т муфен с блокировка | Æ 350 x 350 x 350 | бр. | 25
Тройник с 2 муфени и среден фланшов край - с блокировка
220 | ТМФ с блокировка | Æ 200 x 200 x 200 | бр. | 10
221 | ТМФ с блокировка | Æ 250 x 200 x 250 | бр. | 10
222 | ТМФ с блокировка | Æ 250 x 250 x 250 | бр. | 10
223 | ТМФ с блокировка | Æ 300 x 200 x 300 | бр. | 10
224 | ТМФ с блокировка | Æ 300 x 250 x 300 | бр. | 10
225 | ТМФ с блокировка | Æ 300 x 300 x 300 | бр. | 10
226 | ТМФ с блокировка | Æ 350 x 200 x 350 | бр. | 10
227 | ТМФ с блокировка | Æ 350 x 350 x 350 | бр. | 10
228 | ТМФ с блокировка | Æ 400 x 200 x 400 | бр. | 10
229 | ТМФ с блокировка | Æ 400 x 300 x 400 | бр. | 10
230 | ТМФ с блокировка | Æ 400 x 400 x 400 | бр. | 10
231 | ТМФ с блокировка | Æ 450 x 450 x 450 | бр. | 10
232 | ТМФ с блокировка | Æ 450 x 400 x 450 | бр. | 10
233 | ТМФ с блокировка | Æ 450 x 300 x 450 | бр. | 10
234 | ТМФ с блокировка | Æ 450 x 250 x 450 | бр. | 10
235 | ТМФ с блокировка | Æ 450 x 200 x 450 | бр. | 10
236 | ТМФ с блокировка | Æ 450 x 150 x 450 | бр. | 10
237 | ТМФ с блокировка | Æ 500 x 200 x 500 | бр. | 10
238 | ТМФ с блокировка | Æ 500 x 400 x 500 | бр. | 10
239 | ТМФ с блокировка | Æ 500 x 500 x 500 | бр. | 10
240 | ТМФ с блокировка | Æ 600 x 100 x 600 | бр. | 10
241 | ТМФ с блокировка | Æ 600 x 200 x 600 | бр. | 10
242 | ТМФ с блокировка | Æ 600 x 300 x 600 | бр. | 10
243 | ТМФ с блокировка | Æ 600 x 400 x 600 | бр. | 10
244 | ТМФ с блокировка | Æ 600 x 600 x 600 | бр. | 10
245 | ТМФ с блокировка | Æ 700 x 300 x 700 | бр. | 10
246 | ТМФ с блокировка | Æ 700 x 500 x 700 | бр. | 10
247 | ТМФ с блокировка | Æ 700 x 700 x 700 | бр. | 10
248 | ТМФ с блокировка | Æ 800 x 200 x 800 | бр. | 10
249 | ТМФ с блокировка | Æ 800 x 400 x 800 | бр. | 10
250 | ТМФ с блокировка | Æ 800 x 600 x 800 | бр. | 10
251 | ТМФ с блокировка | Æ 800 x 800 x 800 | бр. | 10
252 | ТМФ с блокировка | Æ 900 x 400 x 900 | бр. | 10
253 | ТМФ с блокировка | Æ 900 x 600 x 900 | бр. | 10
254 | ТМФ с блокировка | Æ 900 x 900 x 900 | бр. | 10
255 | ТМФ с блокировка | Æ 1000 x 400 x 1000 | бр. | 10
256 | ТМФ с блокировка | Æ 1000 x 800 x 1000 | бр. | 10
257 | ТМФ с блокировка | Æ 1000 x 900 x 1000 | бр. | 10
258 | ТМФ с блокировка | Æ 1000 x 1000 x 1000 | бр. | 10
259 | ТМФ с блокировка | Æ 100 x 100 x 100 | бр. | до 16
260 | ТМФ с блокировка | Æ 125 x 100 x 125 | бр. | до 16
261 | ТМФ с блокировка | Æ 125 x 125 x 125 | бр. | до 16
262 | ТМФ с блокировка | Æ 150 x 100 x 150 | бр. | до 16
263 | ТМФ с блокировка | Æ 150 x 125 x 150 | бр. | до 16
264 | ТМФ с блокировка | Æ 150 x 150 x 150 | бр. | до 16
265 | ТМФ с блокировка | Æ 200 x 100 x 200 | бр. | до 16
266 | ТМФ с блокировка | Æ 200 x 125 x 200 | бр. | до 16
267 | ТМФ с блокировка | Æ 200 x 150 x 200 | бр. | до 16
268 | ТМФ с блокировка | Æ 250 x 100 x 250 | бр. | до 16
269 | ТМФ с блокировка | Æ 250 x 150 x 250 | бр. | до 16
270 | ТМФ с блокировка | Æ 300 x 100 x 300 | бр. | до 16
271 | ТМФ с блокировка | Æ 300 x 150 x 300 | бр. | до 16
272 | ТМФ с блокировка | Æ 350 x 100 x 350 | бр. | до 16
273 | ТМФ с блокировка | Æ 400 x 80 x 400 | бр. | до 16
274 | ТМФ с блокировка | Æ 400 x 100 x 400 | бр. | до 16
275 | ТМФ с блокировка | Æ 400 x 150 x 400 | бр. | до 16
276 | ТМФ с блокировка | Æ 400 x 200 x 400 | бр. | 16
277 | ТМФ с блокировка | Æ 400 x 400 x 400 | бр. | 16
278 | ТМФ с блокировка | Æ 450 x 450 x 450 | бр. | 16
279 | ТМФ с блокировка | Æ 450 x 400 x 450 | бр. | 16
280 | ТМФ с блокировка | Æ 450 x 300 x 450 | бр. | 16
281 | ТМФ с блокировка | Æ 450 x 250 x 450 | бр. | 16
282 | ТМФ с блокировка | Æ 450 x 200 x 450 | бр. | 16
283 | ТМФ с блокировка | Æ 450 x 150 x 450 | бр. | 16
284 | ТМФ с блокировка | Æ 500 x 100 x 500 | бр. | 10
285 | ТМФ с блокировка | Æ 500 x 100 x 500 | бр. | 16
286 | ТМФ с блокировка | Æ 500 x 150 x 500 | бр. | 10
287 | ТМФ с блокировка | Æ 500 x 150 x 500 | бр. | 16
288 | ТМФ с блокировка | Æ 500 x 250 x 500 | бр. | 10
289 | ТМФ с блокировка | Æ 500 x 250 x 500 | бр. | 16
290 | ТМФ с блокировка | Æ 500 x 300 x 500 | бр. | 10
291 | ТМФ с блокировка | Æ 500 x 300 x 500 | бр. | 16
292 | ТМФ с блокировка | Æ 200 x 200 x 200 | бр. | 16
293 | ТМФ с блокировка | Æ 250 x 200 x 250 | бр. | 16
294 | ТМФ с блокировка | Æ 250 x 250 x 250 | бр. | 16
295 | ТМФ с блокировка | Æ 300 x 200 x 300 | бр. | 16
296 | ТМФ с блокировка | Æ 300 x 250 x 300 | бр. | 16
297 | ТМФ с блокировка | Æ 300 x 300 x 300 | бр. | 16
298 | ТМФ с блокировка | Æ 350 x 200 x 350 | бр. | 16
299 | ТМФ с блокировка | Æ 350 x 350 x 350 | бр. | 16
300 | ТМФ с блокировка | Æ 400 x 200 x 400 | бр. | 16
301 | ТМФ с блокировка | Æ 400 x 400 x 400 | бр. | 16
302 | ТМФ с блокировка | Æ 500 x 200 x 500 | бр. | 16
303 | ТМФ с блокировка | Æ 500 x 400 x 500 | бр. | 16
304 | ТМФ с блокировка | Æ 500 x 500 x 500 | бр. | 16
305 | ТМФ с блокировка | Æ 600 x 100 x 600 | бр. | 16
306 | ТМФ с блокировка | Æ 600 x 200 x 600 | бр. | 16
307 | ТМФ с блокировка | Æ 600 x 300 x 600 | бр. | 16
308 | ТМФ с блокировка | Æ 600 x 400 x 600 | бр. | 16
309 | ТМФ с блокировка | Æ 600 x 600 x 600 | бр. | 16
310 | ТМФ с блокировка | Æ 700 x 300 x 700 | бр. | 16
311 | ТМФ с блокировка | Æ 700 x 500 x 700 | бр. | 16
312 | ТМФ с блокировка | Æ 700 x 700 x 700 | бр. | 16
313 | ТМФ с блокировка | Æ 800 x 200 x 800 | бр. | 16
314 | ТМФ с блокировка | Æ 800 x 400 x 800 | бр. | 16
315 | ТМФ с блокировка | Æ 800 x 600 x 800 | бр. | 16
316 | ТМФ с блокировка | Æ 800 x 800 x 800 | бр. | 16
317 | ТМФ с блокировка | Æ 900 x 400 x 900 | бр. | 16
318 | ТМФ с блокировка | Æ 900 x 600 x 900 | бр. | 16
319 | ТМФ с блокировка | Æ 900 x 900 x 900 | бр. | 16
320 | ТМФ с блокировка | Æ 1000 x 400 x 1000 | бр. | 16
321 | ТМФ с блокировка | Æ 1000 x 800 x 1000 | бр. | 16
322 | ТМФ с блокировка | Æ 1000 x 900 x 1000 | бр. | 16
323 | ТМФ с блокировка | Æ 1000 x 1000 x 1000 | бр. | 16
324 | ТМФ с блокировка | Æ 80 x 80 x 80 | бр. | до 25
325 | ТМФ с блокировка | Æ 100 x 80 x 100 | бр. | до 25
326 | ТМФ с блокировка | Æ 125 x 80 x 125 | бр. | до 25
327 | ТМФ с блокировка | Æ 150 x 80 x 150 | бр. | до 25
328 | ТМФ с блокировка | Æ 200 x 80 x 200 | бр. | до 25
329 | ТМФ с блокировка | Æ 250 x 80 x 250 | бр. | до 25
330 | ТМФ с блокировка | Æ 300 x 80 x 300 | бр. | до 25
331 | ТМФ с блокировка | Æ 400 x 400 x 400 | бр. | 25
332 | ТМФ с блокировка | Æ 450 x 150 x 450 | бр. | 25
333 | ТМФ с блокировка | Æ 450 x 200 x 450 | бр. | 25
334 | ТМФ с блокировка | Æ 450 x 250 x 450 | бр. | 25
335 | ТМФ с блокировка | Æ 450 x 300 x 450 | бр. | 25
336 | ТМФ с блокировка | Æ 450 x 400 x 450 | бр. | 25
337 | ТМФ с блокировка | Æ 450 x 450 x 450 | бр. | 25
Намалител муфен - с блокировка
338 | Намал. муфен-с блокировка | Ø 100 x 80 | бр. | до 25
339 | Намал. муфен-с блокировка | Æ 125 x 80 | бр. | до 25
340 | Намал. муфен-с блокировка | Ø 125 x 100 | бр. | до 25
341 | Намал. муфен-с блокировка | Æ 150 x 80 | бр. | до 25
342 | Намал. муфен-с блокировка | Æ 150 x 100 | бр. | до 25
343 | Намал. муфен-с блокировка | Æ 150 x 125 | бр. | до 25
344 | Намал. муфен-с блокировка | Æ 200 x 100 | бр. | до 25
345 | Намал. муфен-с блокировка | Æ 200 x 125 | бр. | до 25
346 | Намал. муфен-с блокировка | Æ 200 x 150 | бр. | до 25
347 | Намал. муфен-с блокировка | Æ 250 x 125 | бр. | до 25
348 | Намал. муфен-с блокировка | Æ 250 x 150 | бр. | до 25
349 | Намал. муфен-с блокировка | Æ 250 x 200 | бр. | до 25
350 | Намал. муфен-с блокировка | Æ 300 x 150 | бр. | до 25
351 | Намал. муфен-с блокировка | Æ 300 x 200 | бр. | до 25
352 | Намал. муфен-с блокировка | Æ 300 x 250 | бр. | до 25
353 | Намал. муфен-с блокировка | Æ 350 x 300 | бр. | до 25
354 | Намал. муфен-с блокировка | Æ 400 x 250 | бр. | до 16
355 | Намал. муфен-с блокировка | Æ 400 x 300 | бр. | до 16
356 | Намал. муфен-с блокировка | Æ 450 x 300 | бр. | 10
357 | Намал. муфен-с блокировка | Æ 450 x 400 | бр. | 10
358 | Намал. муфен-с блокировка | Æ 450 x 350 | бр. | 10
359 | Намал. муфен-с блокировка | Æ 450 x 300 | бр. | до 25
360 | Намал. муфен-с блокировка | Æ 450 x 400 | бр. | до 25
361 | Намал. муфен-с блокировка | Æ 450 x 350 | бр. | до 25
362 | Намал. муфен-с блокировка | Æ 500 x 400 | бр. | до 16
363 | Намал. муфен-с блокировка | Æ 600 x 500 | бр. | до 16
Маншон - с блокировка
364 | Маншон - с блокировка | Æ 80 | бр. | до 25
365 | Маншон - с блокировка | Æ 100 | бр. | до 25
366 | Маншон - с блокировка | Æ 125 | бр. | до 25
367 | Маншон - с блокировка | Æ 150 | бр. | до 25
368 | Маншон - с блокировка | Æ 200 | бр. | до 25
369 | Маншон - с блокировка | Æ 250 | бр. | до 25
370 | Маншон - с блокировка | Æ 300 | бр. | до 25
371 | Маншон - с блокировка | Æ 350 | бр. | до 25
372 | Маншон - с блокировка | Æ 400 | бр. | до 16
373 | Маншон - с блокировка | Æ 450 | бр. | 10
374 | Маншон - с блокировка | Æ 450 | бр. | до 25
375 | Маншон - с блокировка | Æ 500 | бр. | до 16
376 | Маншон - с блокировка | Æ 600 | бр. | до 16
Преход фланец гладък край- с блокировка
377 | Преход Фл. – гладък край с блокировка | Æ 100 | бр. | до 16
378 | Преход Фл. – гладък край с блокировка | Æ 125 | бр. | до 16
379 | Преход Фл. – гладък край с блокировка | Æ 150 | бр. | до 16
380 | Преход Фл. – гладък край с блокировка | Æ 200 | бр. | 10
381 | Преход Фл. – гладък край с блокировка | Æ 250 | бр. | 10
382 | Преход Фл. – гладък край с блокировка | Æ 300 | бр. | 10
383 | Преход Фл. – гладък край с блокировка | Æ 350 | бр. | 10
384 | Преход Фл. – гладък край с блокировка | Æ 400 | бр. | 10
385 | Преход Фл. – гладък край с блокировка | Æ 500 | бр. | 10
386 | Преход Фл. – гладък край с блокировка | Æ 600 | бр. | 10
387 | Преход Фл. – гладък край с блокировка | Æ 700 | бр. | 10
388 | Преход Фл. – гладък край с блокировка | Æ 800 | бр. | 10
389 | Преход Фл. – гладък край с блокировка | Æ 900 | бр. | 10
390 | Преход Фл. – гладък край с блокировка | Æ 1000 | бр. | 10
391 | Преход Фл. – гладък край с блокировка | Æ 200 | бр. | 16
392 | Преход Фл. – гладък край с блокировка | Æ 250 | бр. | 16
393 | Преход Фл. – гладък край с блокировка | Æ 300 | бр. | 16
394 | Преход Фл. – гладък край с блокировка | Æ 350 | бр. | 16
395 | Преход Фл. – гладък край с блокировка | Æ 400 | бр. | 16
396 | Преход Фл. – гладък край с блокировка | Æ 500 | бр. | 16
397 | Преход Фл. – гладък край с блокировка | Æ 600 | бр. | 16
398 | Преход Фл. – гладък край с блокировка | Æ 700 | бр. | 16
399 | Преход Фл. – гладък край с блокировка | Æ 800 | бр. | 16
400 | Преход Фл. – гладък край с блокировка | Æ 900 | бр. | 16
401 | Преход Фл. – гладък край с блокировка | Æ 1000 | бр. | 16
Преход фланец муфа- с блокировка
402 | Преход Ф-М с блокировка | Æ 100 | бр. | до 16
403 | Преход Ф-М с блокировка | Æ 125 | бр. | до 16
404 | Преход Ф-М с блокировка | Æ 150 | бр. | до 16
405 | Преход Ф-М с блокировка | Æ 200 | бр. | 10
406 | Преход Ф-М с блокировка | Æ 250 | бр. | 10
407 | Преход Ф-М с блокировка | Æ 300 | бр. | 10
408 | Преход Ф-М с блокировка | Æ 350 | бр. | 10
409 | Преход Ф-М с блокировка | Æ 400 | бр. | 10
410 | Преход Ф-М с блокировка | Æ 500 | бр. | 10
411 | Преход Ф-М с блокировка | Æ 600 | бр. | 10
412 | Преход Ф-М с блокировка | Æ 700 | бр. | 10
413 | Преход Ф-М с блокировка | Æ 800 | бр. | 10
414 | Преход Ф-М с блокировка | Æ 900 | бр. | 10
415 | Преход Ф-М с блокировка | Æ 1000 | бр. | 10
416 | Преход Ф-М с блокировка | Æ 200 | бр. | 16
417 | Преход Ф-М с блокировка | Æ 250 | бр. | 16
418 | Преход Ф-М с блокировка | Æ 300 | бр. | 16
419 | Преход Ф-М с блокировка | Æ 350 | бр. | 16
420 | Преход Ф-М с блокировка | Æ 400 | бр. | 16
421 | Преход Ф-М с блокировка | Æ 500 | бр. | 16
422 | Преход Ф-М с блокировка | Æ 600 | бр. | 16
423 | Преход Ф-М с блокировка | Æ 700 | бр. | 16
424 | Преход Ф-М с блокировка | Æ 800 | бр. | 16
425 | Преход Ф-М с блокировка | Æ 900 | бр. | 16
426 | Преход Ф-М с блокировка | Æ 1000 | бр. | 16
Сума от единичните цени:
Подпис и печат:
Дата:

## Ценова таблица 6
ЦЕНОВА ТАБЛИЦА 6 Доставка на тръби и фасонни части от сферографитен чугун за питейна вода
Позиция | Наименование | Диаметър, DN, mm | Ед. Мярка | Налягане, PN, bars | Ед. цена в лв. без ДДС
Тройник с два муфени и среден фланшов край
1 | Т с два М. и среден Фл. край | Æ 100 x 100 x 100 | бр. | 25
2 | Т с два М. и среден Фл. край | Æ 125 x 100 x 125 | бр. | 25
3 | Т с два М. и среден Фл. край | Æ 125 x 125 x 125 | бр. | 25
4 | Т с два М. и среден Фл. край | Æ 150 x 100 x 150 | бр. | 25
5 | Т с два М. и среден Фл. край | Æ 150 x 125 x 150 | бр. | 25
6 | Т с два М. и среден Фл. край | Æ 150 x 150 x 150 | бр. | 25
7 | Т с два М. и среден Фл. край | Æ 200 x 100 x 200 | бр. | 25
8 | Т с два М. и среден Фл. край | Æ 200 x 125 x 200 | бр. | 25
9 | Т с два М. и среден Фл. край | Æ 200 x 150 x 200 | бр. | 25
10 | Т с два М. и среден Фл. край | Æ 200 x 200 x 200 | бр. | 25
11 | Т с два М. и среден Фл. край | Æ 250 x 100 x 250 | бр. | 25
12 | Т с два М. и среден Фл. край | Æ 250 x 150 x 250 | бр. | 25
13 | Т с два М. и среден Фл. край | Æ 250 x 200 x 250 | бр. | 25
14 | Т с два М. и среден Фл. край | Æ 250 x 250 x 250 | бр. | 25
15 | Т с два М. и среден Фл. край | Æ 300 x 100 x 300 | бр. | 25
16 | Т с два М. и среден Фл. край | Æ 300 x 150 x 300 | бр. | 25
17 | Т с два М. и среден Фл. край | Æ 300 x 200 x 300 | бр. | 25
18 | Т с два М. и среден Фл. край | Æ 300 x 250 x 300 | бр. | 25
19 | Т с два М. и среден Фл. край | Æ 300 x 300 x 300 | бр. | 25
20 | Т с два М. и среден Фл. край | Æ 350 x 100 x 350 | бр. | 25
21 | Т с два М. и среден Фл. край | Æ 350 x 200 x 350 | бр. | 25
22 | Т с два М. и среден Фл. край | Æ 350 x 350 x 350 | бр. | 25
23 | Т с два М. и среден Фл. край | Æ 400 x 80 x 400 | бр. | 25
24 | Т с два М. и среден Фл. край | Æ 400 x 100 x 400 | бр. | 25
25 | Т с два М. и среден Фл. край | Æ 400 x 150 x 400 | бр. | 25
26 | Т с два М. и среден Фл. край | Æ 400 x 200 x 400 | бр. | 25
27 | Т с два М. и среден Фл. край | Æ 400 x 250 x 400 | бр. | 25
28 | Т с два М. и среден Фл. край | Æ 400 x 300 x 400 | бр. | 25
29 | Т с два М. и среден Фл. край | Æ 400 x 400 x 400 | бр. | 25
30 | Т с два М. и среден Фл. край | Æ 450 x 150 x 450 | бр. | 25
31 | Т с два М. и среден Фл. край | Æ 450 x 200 x 450 | бр. | 25
32 | Т с два М. и среден Фл. край | Æ 450 x 400 x 450 | бр. | 25
33 | Т с два М. и среден Фл. край | Æ 450 x 450 x 450 | бр. | 25
34 | Т с два М. и среден Фл. край | Æ 500 x 100 x 500 | бр. | 25
35 | Т с два М. и среден Фл. край | Æ 500 x 150 x 500 | бр. | 25
36 | Т с два М. и среден Фл. край | Æ 500 x 200 x 500 | бр. | 25
37 | Т с два М. и среден Фл. край | Æ 500 x 250 x 500 | бр. | 25
38 | Т с два М. и среден Фл. край | Æ 500 x 300 x 500 | бр. | 25
39 | Т с два М. и среден Фл. край | Æ 500 x 400 x 500 | бр. | 25
40 | Т с два М. и среден Фл. край | Æ 500 x 500 x 500 | бр. | 25
41 | Т с два М. и среден Фл. край | Æ 600 x 100 x 600 | бр. | 25
42 | Т с два М. и среден Фл. край | Æ 600 x 200 x 600 | бр. | 25
43 | Т с два М. и среден Фл. край | Æ 600 x 300 x 600 | бр. | 25
44 | Т с два М. и среден Фл. край | Æ 600 x 400 x 600 | бр. | 25
45 | Т с два М. и среден Фл. край | Æ 600 x 600 x 600 | бр. | 25
Коляно фланшово 90°
46 | Коляно фланшово 90° | Æ 80 | бр. | 25
47 | Коляно фланшово 90° | Æ 100 | бр. | 25
48 | Коляно фланшово 90° | Æ 125 | бр. | 25
49 | Коляно фланшово 90° | Æ 150 | бр. | 25
50 | Коляно фланшово 90° | Æ 200 | бр. | 25
51 | Коляно фланшово 90° | Æ 250 | бр. | 25
52 | Коляно фланшово 90° | Æ 300 | бр. | 25
53 | Коляно фланшово 90° | Æ 350 | бр. | 25
54 | Коляно фланшово 90° | Æ 400 | бр. | 25
55 | Коляно фланшово 90° | Æ 500 | бр. | 25
56 | Коляно фланшово 90° | Æ 600 | бр. | 25
57 | Коляно фланшово 90° | Æ 700 | бр. | 25
58 | Коляно фланшово 90° | Æ 800 | бр. | 25
59 | Коляно фланшово 90° | Æ 900 | бр. | 25
60 | Коляно фланшово 90° | Æ 1000 | бр. | 25
Коляно фланшово 45°
61 | Коляно фланшово 45° | Æ 80 | бр. | 25
62 | Коляно фланшово 45° | Æ 100 | бр. | 25
63 | Коляно фланшово 45° | Æ 125 | бр. | 25
64 | Коляно фланшово 45° | Æ 150 | бр. | 25
65 | Коляно фланшово 45° | Æ 200 | бр. | 25
66 | Коляно фланшово 45° | Æ 250 | бр. | 25
67 | Коляно фланшово 45° | Æ 300 | бр. | 25
68 | Коляно фланшово 45° | Æ 350 | бр. | 25
69 | Коляно фланшово 45° | Æ 400 | бр. | 25
70 | Коляно фланшово 45° | Æ 450 | бр. | 25
71 | Коляно фланшово 45° | Æ 500 | бр. | 25
72 | Коляно фланшово 45° | Æ 600 | бр. | 25
73 | Коляно фланшово 45° | Æ 700 | бр. | 25
74 | Коляно фланшово 45° | Æ 800 | бр. | 25
75 | Коляно фланшово 45° | Æ 900 | бр. | 25
76 | Коляно фланшово 45° | Æ 1000 | бр. | 25
Коляно фланшово 22 ½°
77 | Коляно фланшово 22 ½° | Æ 80 | бр. | 25
78 | Коляно фланшово 22 ½° | Æ 100 | бр. | 25
79 | Коляно фланшово 22 ½° | Æ 125 | бр. | 25
80 | Коляно фланшово 22 ½° | Æ 150 | бр. | 25
81 | Коляно фланшово 22 ½° | Æ 200 | бр. | 25
82 | Коляно фланшово 22 ½° | Æ 250 | бр. | 25
83 | Коляно фланшово 22 ½° | Æ 300 | бр. | 25
84 | Коляно фланшово 22 ½° | Æ 350 | бр. | 25
85 | Коляно фланшово 22 ½° | Æ 400 | бр. | 25
86 | Коляно фланшово 22 ½° | Æ 450 | бр. | 25
87 | Коляно фланшово 22 ½° | Æ 500 | бр. | 25
88 | Коляно фланшово 22 ½° | Æ 600 | бр. | 25
89 | Коляно фланшово 22 ½° | Æ 700 | бр. | 25
90 | Коляно фланшово 22 ½° | Æ 800 | бр. | 25
91 | Коляно фланшово 22 ½° | Æ 900 | бр. | 25
92 | Коляно фланшово 22 ½° | Æ 1000 | бр. | 25
Коляно фланшово 11 ¼°
93 | Коляно фланшово 11 ¼° | Æ 80 | бр. | 25
94 | Коляно фланшово 11 ¼° | Æ 100 | бр. | 25
95 | Коляно фланшово 11 ¼° | Æ 125 | бр. | 25
96 | Коляно фланшово 11 ¼° | Æ 150 | бр. | 25
97 | Коляно фланшово 11 ¼° | Æ 200 | бр. | 25
98 | Коляно фланшово 11 ¼° | Æ 250 | бр. | 25
99 | Коляно фланшово 11 ¼° | Æ 300 | бр. | 25
100 | Коляно фланшово 11 ¼° | Æ 350 | бр. | 25
101 | Коляно фланшово 11 ¼° | Æ 400 | бр. | 25
102 | Коляно фланшово 11 ¼° | Æ 450 | бр. | 25
103 | Коляно фланшово 11 ¼° | Æ 500 | бр. | 25
104 | Коляно фланшово 11 ¼° | Æ 600 | бр. | 25
105 | Коляно фланшово 11 ¼° | Æ 700 | бр. | 25
106 | Коляно фланшово 11 ¼° | Æ 800 | бр. | 25
107 | Коляно фланшово 11 ¼° | Æ 900 | бр. | 25
108 | Коляно фланшово 11 ¼° | Æ 1000 | бр. | 25
Тройник фланшов
110 | Тройник фланшов | Æ 80 x 80 x 80 | бр. | 25
111 | Тройник фланшов | Æ 100 x 80 x 100 | бр. | 25
112 | Тройник фланшов | Æ 100 x 100 x 100 | бр. | 25
113 | Тройник фланшов | Æ 125 x 80 x 125 | бр. | 25
114 | Тройник фланшов | Æ 125 x 100 x 125 | бр. | 25
115 | Тройник фланшов | Æ 125 x 125 x 125 | бр. | 25
116 | Тройник фланшов | Æ 150 x 80 x 150 | бр. | 25
117 | Тройник фланшов | Æ 150 x 100 x 150 | бр. | 25
118 | Тройник фланшов | Æ 150 x 125 x 150 | бр. | 25
119 | Тройник фланшов | Æ 150 x 150 x 150 | бр. | 25
120 | Тройник фланшов | Æ 200 x 80 x 200 | бр. | 25
121 | Тройник фланшов | Æ 200 x 100 x 200 | бр. | 25
122 | Тройник фланшов | Æ 200 x 125 x 200 | бр. | 25
123 | Тройник фланшов | Æ 200 x 150 x 200 | бр. | 25
124 | Тройник фланшов | Æ 200 x 200 x 200 | бр. | 25
125 | Тройник фланшов | Æ 250 x 80 x 250 | бр. | 25
126 | Тройник фланшов | Æ 250 x 100 x 250 | бр. | 25
127 | Тройник фланшов | Æ 250 x 150 x 250 | бр. | 25
128 | Тройник фланшов | Æ 250 x 200 x 250 | бр. | 25
129 | Тройник фланшов | Æ 250 x 250 x 250 | бр. | 25
130 | Тройник фланшов | Æ 300 x 80 x 300 | бр. | 25
131 | Тройник фланшов | Æ 300 x 100 x 300 | бр. | 25
132 | Тройник фланшов | Æ 300 x 150 x 300 | бр. | 25
133 | Тройник фланшов | Æ 300 x 200 x 300 | бр. | 25
134 | Тройник фланшов | Æ 300 x 250 x 300 | бр. | 25
135 | Тройник фланшов | Æ 300 x 300 x 300 | бр. | 25
136 | Тройник фланшов | Æ 350 x 80 x 350 | бр. | 25
137 | Тройник фланшов | Æ 350 x 100 x 350 | бр. | 25
138 | Тройник фланшов | Æ 350 x 150 x 350 | бр. | 25
139 | Тройник фланшов | Æ 350 x 200 x 350 | бр. | 25
140 | Тройник фланшов | Æ 350 x 250 x 350 | бр. | 25
141 | Тройник фланшов | Æ 350 x 350 x 350 | бр. | 25
142 | Тройник фланшов | Æ 400 x 80 x 400 | бр. | 25
143 | Тройник фланшов | Æ 400 x 100 x 400 | бр. | 25
144 | Тройник фланшов | Æ 400 x 150 x 400 | бр. | 25
145 | Тройник фланшов | Æ 400 x 200 x 400 | бр. | 25
146 | Тройник фланшов | Æ 400 x 250 x 400 | бр. | 25
147 | Тройник фланшов | Æ 400 x 300 x 400 | бр. | 25
148 | Тройник фланшов | Æ 400 x 400 x 400 | бр. | 25
149 | Тройник фланшов | Æ 450 x 150 x 450 | бр. | 25
150 | Тройник фланшов | Æ 450 x 200 x 450 | бр. | 25
151 | Тройник фланшов | Æ 450 x 250 x 450 | бр. | 25
152 | Тройник фланшов | Æ 450 x 300 x 450 | бр. | 25
153 | Тройник фланшов | Æ 450 x 400 x 450 | бр. | 25
154 | Тройник фланшов | Æ 450 x 450 x 450 | бр. | 25
155 | Тройник фланшов | Æ 500 x 100 x 500 | бр. | 25
156 | Тройник фланшов | Æ 500 x 150 x 500 | бр. | 25
157 | Тройник фланшов | Æ 500 x 200 x 500 | бр. | 25
158 | Тройник фланшов | Æ 500 x 250 x 500 | бр. | 25
159 | Тройник фланшов | Æ 500 x 300 x 500 | бр. | 25
160 | Тройник фланшов | Æ 500 x 400 x 500 | бр. | 25
161 | Тройник фланшов | Æ 500 x 500 x 500 | бр. | 25
162 | Тройник фланшов | Æ 600 x 100 x 600 | бр. | 25
163 | Тройник фланшов | Æ 600 x 200 x 600 | бр. | 25
164 | Тройник фланшов | Æ 600 x 300 x 600 | бр. | 25
165 | Тройник фланшов | Æ 600 x 400 x 600 | бр. | 25
166 | Тройник фланшов | Æ 600 x 500 x 600 | бр. | 25
167 | Тройник фланшов | Æ 600 x 600 x 600 | бр. | 25
168 | Тройник фланшов | Æ 700 x 150 x 700 | бр. | 25
169 | Тройник фланшов | Æ 700 x 200 x 700 | бр. | 25
170 | Тройник фланшов | Æ 700 x 250 x 700 | бр. | 25
171 | Тройник фланшов | Æ 700 x 400 x 700 | бр. | 25
172 | Тройник фланшов | Æ 700 x 600 x 700 | бр. | 25
173 | Тройник фланшов | Æ 700 x 700 x 700 | бр. | 25
174 | Тройник фланшов | Æ 800 x 150 x 800 | бр. | 25
175 | Тройник фланшов | Æ 800 x 200 x 800 | бр. | 25
176 | Тройник фланшов | Æ 800 x 250 x 800 | бр. | 25
177 | Тройник фланшов | Æ 800 x 400 x 800 | бр. | 25
178 | Тройник фланшов | Æ 800 x 600 x 800 | бр. | 25
179 | Тройник фланшов | Æ 800 x 800 x 800 | бр. | 25
180 | Тройник фланшов | Æ 900 x 900 x 900 | бр. | 25
181 | Тройник фланшов | Æ 1000 x 1000 x 1000 | бр. | 25
Намалител фланшов
182 | Намалител фланшов | Æ 100 x 80 | бр. | 25
183 | Намалител фланшов | Æ 150 x 80 | бр. | 25
184 | Намалител фланшов | Æ 150 x 100 | бр. | 25
185 | Намалител фланшов | Æ 200 x 80 | бр. | 25
186 | Намалител фланшов | Æ 200 x 100 | бр. | 25
187 | Намалител фланшов | Æ 200 x 150 | бр. | 25
188 | Намалител фланшов | Æ 250 x 150 | бр. | 25
189 | Намалител фланшов | Æ 250 x 200 | бр. | 25
190 | Намалител фланшов | Æ 300 x 150 | бр. | 25
191 | Намалител фланшов | Æ 300 x 200 | бр. | 25
192 | Намалител фланшов | Æ 350 x 300 | бр. | 25
193 | Намалител фланшов | Æ 400 x 200 | бр. | 25
194 | Намалител фланшов | Æ 400 x 250 | бр. | 25
195 | Намалител фланшов | Æ 400 x 300 | бр. | 25
196 | Намалител фланшов | Æ 450 x 300 | бр. | 25
197 | Намалител фланшов | Æ 450 x 350 | бр. | 25
198 | Намалител фланшов | Æ 450 x 400 | бр. | 25
199 | Намалител фланшов | Æ 500 x 300 | бр. | 25
200 | Намалител фланшов | Æ 500 x 450 | бр. | 25
201 | Намалител фланшов | Æ 600 x 400 | бр. | 25
202 | Намалител фланшов | Æ 600 x 450 | бр. | 25
203 | Намалител фланшов | Æ 600 x 500 | бр. | 25
204 | Намалител фланшов | Æ 700 x 500 | бр. | 25
205 | Намалител фланшов | Æ 700 x 600 | бр. | 25
206 | Намалител фланшов | Æ 800 x 500 | бр. | 25
207 | Намалител фланшов | Æ 800 x 600 | бр. | 25
208 | Намалител фланшов | Æ 800 x 700 | бр. | 25
209 | Намалител фланшов | Æ 900 x 700 | бр. | 25
210 | Намалител фланшов | Æ 900 x 800 | бр. | 25
211 | Намалител фланшов | Æ 1000 x 800 | бр. | 25
212 | Намалител фланшов | Æ 1000 x 900 | бр. | 25
Преход фланец – гладък край
213 | Преход Фл. – гладък край | Æ 100 | бр. | 25
214 | Преход Фл. – гладък край | Æ 125 | бр. | 25
215 | Преход Фл. – гладък край | Æ 150 | бр. | 25
216 | Преход Фл. – гладък край | Æ 200 | бр. | 25
217 | Преход Фл. – гладък край | Æ 250 | бр. | 25
218 | Преход Фл. – гладък край | Æ 300 | бр. | 25
219 | Преход Фл. – гладък край | Æ 350 | бр. | 25
220 | Преход Фл. – гладък край | Æ 400 | бр. | 25
221 | Преход Фл. – гладък край | Æ 450 | бр. | 25
222 | Преход Фл. – гладък край | Æ 500 | бр. | 25
223 | Преход Фл. – гладък край | Æ 600 | бр. | 25
224 | Преход Фл. – гладък край | Æ 700 | бр. | 25
225 | Преход Фл. – гладък край | Æ 800 | бр. | 25
Преход фланец – муфа
226 | Преход фланец – муфа | Æ 80 | бр. | 25
227 | Преход фланец – муфа | Æ 100 | бр. | 25
228 | Преход фланец – муфа | Æ 125 | бр. | 25
229 | Преход фланец – муфа | Æ 150 | бр. | 25
230 | Преход фланец – муфа | Æ 200 | бр. | 25
231 | Преход фланец – муфа | Æ 250 | бр. | 25
232 | Преход фланец – муфа | Æ 300 | бр. | 25
233 | Преход фланец – муфа | Æ 350 | бр. | 25
234 | Преход фланец – муфа | Æ 400 | бр. | 25
235 | Преход фланец–муфа | Æ 450 | бр. | 25
236 | Преход фланец – муфа | Æ 500 | бр. | 25
237 | Преход фланец – муфа | Æ 600 | бр. | 25
Чугунена тръба фланшова (FF парче) - L=1000 мм
238 | FF парче | Æ 100 | бр. | 25
239 | FF парче | Æ 125 | бр. | 25
240 | FF парче | Æ 150 | бр. | 25
241 | FF парче | Æ 200 | бр. | 25
242 | FF парче | Æ 250 | бр. | 25
243 | FF парче | Æ 300 | бр. | 25
244 | FF парче | Æ 350 | бр. | 25
245 | FF парче | Æ 400 | бр. | 25
246 | FF парче | Æ 450 | бр. | 25
247 | FF парче | Æ 500 | бр. | 25
248 | FF парче | Æ 600 | бр. | 25
Чугунена тръба фланшова със закотвящ фланец в средата (FF парче със закотвящ фланец) - L=1000 мм
249 | FF парче със закотвящ фланец | Æ 100 | бр. | 25
250 | FF парче със закотвящ фланец | Æ 125 | бр. | 25
251 | FF парче със закотвящ фланец | Æ 150 | бр. | 25
252 | FF парче със закотвящ фланец | Æ 200 | бр. | 25
253 | FF парче със закотвящ фланец | Æ 250 | бр. | 25
254 | FF парче със закотвящ фланец | Æ 300 | бр. | 25
255 | FF парче със закотвящ фланец | Æ 350 | бр. | 25
256 | FF парче със закотвящ фланец | Æ 400 | бр. | 25
257 | FF парче със закотвящ фланец | Æ 450 | бр. | 25
258 | FF парче със закотвящ фланец | Æ 500 | бр. | 25
259 | FF парче със закотвящ фланец | Æ 600 | бр. | 25
Флашнова демонтажна връзка
260 | Флашнова демонтажна връзка | Æ 80 | бр. | 25
261 | Флашнова демонтажна връзка | Æ 100 | бр. | 25
262 | Флашнова демонтажна връзка | Æ 125 | бр. | 25
263 | Флашнова демонтажна връзка | Æ 150 | бр. | 25
264 | Флашнова демонтажна връзка | Æ 200 | бр. | 25
265 | Флашнова демонтажна връзка | Æ 250 | бр. | 25
266 | Флашнова демонтажна връзка | Æ 300 | бр. | 25
267 | Флашнова демонтажна връзка | Æ 350 | бр. | 25
268 | Флашнова демонтажна връзка | Æ 400 | бр. | 25
269 | Фланшова демонтажна връзка | Æ 450 | бр. | 25
270 | Флашнова демонтажна връзка | Æ 500 | бр. | 25
271 | Флашнова демонтажна връзка | Æ 600 | бр. | 25
Сума от единичните цени:
Подпис и печат:
Дата: